## 自然対流表紙
技術者や研究者のための自然対流熱伝熱解析ソフト Ver.2.0 |  |  |  | 2025.01.10. 作成
|  | 圓山重直（東北大学名誉教授） |  | 2025.07.15. 改定
はじめに
技術者や研究者が新しい機器の開発を行う場合や、現在の機器のトラブル等を解決するために、機器の熱流動解析は不可欠です。
伝熱工学の教科書やハンドブックには、各種の問題の解き方や経験式が記載されていますが、簡単に答えを導き出すことは大変なのが現状です。
特に、流体の熱物性値を資料から探し出して、解析条件の温度での値を得ることや、多くは無次元数で表記されている複雑な経験式の答えを、実際の伝熱量や流体抵抗に変換することも簡単ではありません。
そのために、パラメータを色々変えて最適形状や流れ場などの値を、瞬時に計算して、新規の機器開発や不具合の解明に使用することは難しいのが現状です。
精緻なコンピュータ解析モデルや汎用熱流体解析ソフトが市販されていますが、それらを使いこなすにはそれなりのスキルと時間が必要です。また、多くのパラメータを計算するには計算時間が長い場合もあります。
本解析ソフトは、その様な問題を解決するために開発されました。つまり、単純形状の物体の熱伝達をその形状のシートに数値を入れるだけで瞬時に答えを得ることができます。流体も各種選んでプログラムが適切な熱物性値を補間計算します。
その時の、経験式の適用範囲などが、解析結果と連動した図として表記されますので理解できます。文献から引用した実験値と比較することによって、経験式の精度も理解できます。
企業等で使用している熱流動解析ソフトの結果が正しいのかを確認するために、形状を単純化して本ソフトによって流れ場や伝熱現象を検証することも可能です。
なお、本プログラムの使用によって発生した直接的・間接的責任は負いませんのでご了承ください。
解析ソフトの使用方法
本ソフトは、下記の図に示す6つの形状について伝熱の計算することが可能です。壁面温度一定と加熱量一定の条件を選ぶことができます。
解析可能な流体は常圧空気、常圧水、または常圧の水素、メタン、高温水蒸気、メタノール、エタノール、オクタン、エンジンオイル、グリセリン、をプルダウンで選ぶことができます。
任意の流体は、「その他の流体」シートの表に物性値を入力することによって計算することが可能です。流体が気体の場合、物体の放射率を与えることによってふく射伝熱も考慮した伝熱計算が可能です。
物性値一定の計算をする場合、壁面と流体の温度差を僅か（例えば0.01℃）とすることによって、その場合の熱伝達率が計算できます。
実際の計算には、「ソフトの使い方」シートや付随のチュートリアルを参考にしてください。
本ソフトは、精緻な答えを計算することではなく、現象を大まかに理解することを目的としています。そのため、経験式は広く流布している教科書等から引用しました。実験値と経験式との比較ができるように、実験値を文献から拾い出して掲載しています。
本ソフトの姉妹プログラムである「技術者や研究者のための強制対流熱流動解析ソフト」や、下記の1次元定常熱伝導解析と1次元非定常熱伝導解析のプログラムを併用することによって、多くの技術的課題の計算をすることが可能です。
技術者や研究者のための強制対流熱流動解析ソフト： （公開予定URL）
圓山重直，Excel に対応した3 重対角行列アルゴリズム（TDMA）を用いた多層媒体の汎用1 次元定常熱伝導の厳密解（対称平板，中実円柱，球，両面平板，円管，球殻解析の工学応用），機械学会論文集, Vol.89, No.928, (2023).
http://www.ifs.tohoku.ac.jp/komiya/maru/download/2023.08.04-temp-analysisH.zip
圓山重直，Excel に対応した3 重対角行列アルゴリズムを用いた汎用1 次元熱伝導解析（平板・円筒・球の陰解法非定常熱伝導の統一解析），機械学会論文集, Vol.88, No.911, (2022).
http://www.ifs.tohoku.ac.jp/komiya/maru/download/temp-analysis.zip
外部流れ
| 円柱自然対流 | 球強自然対流 |  |  | 鉛直平板自然対流 | 単独水平平板自然対流
管内流れ
| 矩形容器内自然対流 |  | 水平平板間自然対流

## ソフトの使い方
自然対流伝熱解析ソフトの使用方法 | [6 empty] | 2025.01.10. 圓山重直（東北大学名誉教授）作成
各形状の熱伝達率や抵抗を計算する場合、黄色の枠で記述した諸注意とコメントを参照してください。個別のシートには、その形状に必要な注意事項等が記載されています。
円柱の自然対流熱伝達の計算 （計算シート①） | [6 empty] | 2024.01.01. 圓山重直（東北大学名誉教授）作成
注意事項等 | この計算プログラムは円柱からの自然対流熱伝達で、壁面温度一定または加熱量一定の条件で平均対流熱伝達率を推定します。流体が気体の場合は等価ふく射熱伝達率の計算も行います。
伝熱の経験式は、L＞＞Dまたは、円柱両端が断熱されている場合に適用可能です。直径Dの自然対流に適用可能です。グラスホフ数に経験式の適用範囲があります。加熱量一定条件で壁面温度と流体温度の差が大きく異なる場合は収束しない場合があります。流体の膜温度は物性値表の範囲で適用可能です。
[33 empty] | 実験データ Churchill [2] 空気 |  | 実験値データ Churchill [2] 水 |  |  | 経験式 Incropera [1]
[10 empty] | 加熱量一定の壁面温度近似 | [15 empty] | 物性値の引用 | 最小温度 | -173.15 | 最大温度 | 1226.85 | 計算値のグラフ表示
[10 empty] | 近似次数 | 壁面温度 | 膜温度 | 密度 | 定圧比熱 | 熱伝導率 | 熱拡散率 | 粘度 | 動粘度 | プラントル数 Pr | 体膨張係数 β | グラスホフ数 Ra | ヌセルト数 Nu | 対流熱伝達率 hc | ふく射熱伝達率 hr | 総括熱伝達率 ht | 温度 | 密度 | 定圧比熱 | 熱伝導率 | 粘度 | シミュレーヨン |  | Ra | Nu | Ra | Nu3補正 | Pr | Ra | Nu
形状データ | 円柱の直径 D | 0.0032 | (m) |  | 伝熱量一定 |  |  | 100.647 | 51.4755 | 1 | 300 | 165 | 0.80695 | 1020.341 | 0.035783 | 4.3459e-05 | 2.4679e-05 | 3.0584e-05 | 0.70373 | 0.0024314 | 158.7692 | 3.6271 | 40.5584 | 0 | 40.5584 | (℃) | （kg/m^3） | (Ｊ/(kg･Ｋ)) | （W/(m･K)) | （Pa･s） | Ra | Nu | 2.2493e-11 | 0.17701 | 29476862.5451 | 29.0755 | 0.70392 | 1e-13 | 0.36263
| 円柱長さL | 1 | (m) |  | 30 |  |  | 1.6704 | 20.8995 | 2 | 765.7675 | 397.8838 | 0.52813 | 1069.0481 | 0.0498 | 8.8205e-05 | 3.3256e-05 | 6.297e-05 | 0.71391 | 0.0015905 | 67.7284 | 3.315 | 51.5893 | 80.2139 | 131.8032 | -173.15 | 3.613 | 1056 | 0.009406 | 7.106e-06 | 100.647 | 1.6704 | 1.3399e-10 | 0.19783 | 59428952.4547 | 48.6592 |  | 1.5e-13 | 0.36281
| 球表面積 S | 0.010053 | (m^2) |  | 434.553 |  |  | 0.70392 | 30.576 | 3 | 256.41 | 143.205 | 0.84971 | 1017.2897 | 0.034353 | 3.9742e-05 | 2.3777e-05 | 2.7983e-05 | 0.70411 | 0.002309 | 151.115 | 3.6072 | 38.7244 | 15.8216 | 54.546 | -153.15 | 2.979 | 1030 | 0.01133 | 8.445e-06 |  |  | 1.12e-09 | 0.22667 | 152586692.1964 | 63.778 |  | 2e-13 | 0.36295
[8 empty] | 232.2765 |  | 4 | 577.0894 | 303.5447 | 0.61518 | 1046.8728 | 0.044327 | 6.8829e-05 | 2.996e-05 | 4.8701e-05 | 0.70757 | 0.00191 | 100.2081 | 3.4511 | 47.8054 | 47.9575 | 95.7629 | -133.15 | 2.54 | 1015 | 0.01318 | 9.73e-06 |  |  | 1.2631e-08 | 0.26286 | 666339350.7515 | 91.5758 |  | 3e-13 | 0.36316
熱条件 | 加熱条件 | 伝熱量一定 | [7 empty] | 5 | 341.6191 | 185.8096 | 0.76965 | 1023.4335 | 0.037124 | 4.7131e-05 | 2.5521e-05 | 3.3159e-05 | 0.70356 | 0.0020373 | 130.5814 | 3.5495 | 41.1786 | 22.008 | 63.1866 | -113.15 | 2.216 | 1013 | 0.01495 | 1.097e-05 |  |  | 3.399e-08 | 0.27243 |  |  |  | 4e-13 | 0.36331
| 加熱量 Q | 300 | (W) | [6 empty] | 6 | 502.2764 | 266.1382 | 0.65914 | 1038.6434 | 0.042075 | 6.1459e-05 | 2.858e-05 | 4.3359e-05 | 0.7055 | 0.0017826 | 101.5573 | 3.4555 | 45.4347 | 38.1528 | 83.5875 | -93.15 | 1.967 | 1010 | 0.01667 | 1.217e-05 |  |  | 9.6369e-08 | 0.29354 |  |  |  | 6e-13 | 0.36355
| 壁面放射率ε | 0.9 | (-) | [6 empty] | 7 | 387.0097 | 208.5049 | 0.73407 | 1027.0648 | 0.038554 | 5.1138e-05 | 2.6411e-05 | 3.5979e-05 | 0.70357 | 0.0021361 | 133.2363 | 3.5573 | 42.8588 | 25.941 | 68.7998 | -73.15 | 1.768 | 1008 | 0.01836 | 1.333e-05 |  |  | 8.2677e-07 | 0.34071 |  |  |  | 8e-13 | 0.36372
| 壁面温度 | 434.553 | (℃) | [6 empty] | 8 | 463.7447 | 246.8723 | 0.68177 | 1034.4049 | 0.040915 | 5.8017e-05 | 2.7869e-05 | 4.0877e-05 | 0.70457 | 0.0017234 | 101.3251 | 3.4545 | 44.169 | 33.6971 | 77.8661 | -53.15 | 1.606 | 1007 | 0.02001 | 1.445e-05 |  |  | 2.705e-06 | 0.36219 |  |  |  | 1e-12 | 0.36386
| 伝熱量 Q | 300 | (W) | [6 empty] | 9 | 413.2419 | 221.621 | 0.7135 | 1029.1634 | 0.039381 | 5.363e-05 | 2.6925e-05 | 3.7737e-05 | 0.70365 | 0.0021976 | 133.7758 | 3.5589 | 43.7969 | 28.4311 | 72.2281 | -33.15 | 1.472 | 1007 | 0.02162 | 1.553e-05 |  |  | 7.9733e-06 | 0.35624 |  |  |  | 1.5e-13 | 0.36281
| 壁面熱流束 q | 29841.5518 | (W/(m^2)) |  |  |  | 300 |  |  | 10 | 427.6377 | 228.8188 | 0.70299 | 1030.4331 | 0.039829 | 5.4983e-05 | 2.7203e-05 | 3.8696e-05 | 0.70378 | 0.0016714 | 100.4167 | 3.451 | 42.9529 | 29.8678 | 72.8207 | -13.15 | 1.358 | 1006 | 0.02319 | 1.657e-05 |  |  | 3.475e-05 | 0.41441 |  |  |  | 2e-12 | 0.36434
[7 empty] | 29841.5518 |  |  | 11 | 441.4692 | 235.7346 | 0.69486 | 1031.9546 | 0.040245 | 5.6124e-05 | 2.7458e-05 | 3.9516e-05 | 0.70407 | 0.001691 | 100.8499 | 3.4527 | 43.4223 | 31.2961 | 74.7184 | 0 | 1.292 | 1006 | 0.02421 | 1.724e-05 |  |  | 6.8415e-05 | 0.44128 |  |  |  | 3e-12 | 0.36464
流体 | 流体の種類 | 常圧空気 | 気体 | [6 empty] | 12 | 434.524 | 232.262 | 0.69894 | 1031.1906 | 0.040036 | 5.5548e-05 | 2.733e-05 | 3.9102e-05 | 0.70392 | 0.0016811 | 100.6461 | 3.4519 | 43.1872 | 30.573 | 73.7602 | 6.85 | 1.261 | 1007 | 0.02473 | 1.759e-05 |  |  | 0.0001065 | 0.39708 |  |  |  | 6e-12 | 0.36521
| 流体温度 T∞ | 30 | (℃) | 流体： | [5 empty] | 13 | 431.9644 | 230.9822 | 0.70044 | 1030.9091 | 0.039959 | 5.5337e-05 | 2.7282e-05 | 3.895e-05 | 0.70387 | 0.0016775 | 100.5641 | 3.4516 | 43.1002 | 30.3095 | 73.4097 | 26.85 | 1.176 | 1007 | 0.02623 | 1.857e-05 |  |  | 0.0001262 | 0.46391 |  |  |  | 8e-12 | 0.36547
| 膜温度 Tf | 232.2765 | (℃) | 常圧空気 |  | 1 |  | 30 |  | 14 | 435.5388 | 232.7694 | 0.69834 | 1031.3023 | 0.040066 | 5.5632e-05 | 2.7348e-05 | 3.9162e-05 | 0.70394 | 0.0016826 | 100.6776 | 3.452 | 43.2216 | 30.6779 | 73.8995 | 46.85 | 1.103 | 1008 | 0.0277 | 1.952e-05 |  |  | 0.00027937 | 0.50681 |  |  |  | 1e-11 | 0.36568
[6 empty] | 0.0032 | 0.010053 | 434.553 |  | 15 | 435.1552 | 232.5776 | 0.69857 | 1031.2601 | 0.040055 | 5.56e-05 | 2.7341e-05 | 3.9139e-05 | 0.70394 | 0.001682 | 100.6658 | 3.452 | 43.2086 | 30.6382 | 73.8468 | 66.85 | 1.038 | 1009 | 0.02914 | 2.045e-05 |  |  | 0.00033958 | 0.46846 |  |  |  | 1.5e-12 | 0.36413
計算結果 | レイリー数 Ra | 100.647 | (-) | [5 empty] | 0.0032 | 16 | 433.9567 | 231.9783 | 0.69927 | 1031.1282 | 0.040019 | 5.5501e-05 | 2.7319e-05 | 3.9068e-05 | 0.70391 | 0.0016803 | 100.6283 | 3.4518 | 43.1679 | 30.5144 | 73.6824 | 86.85 | 0.9799 | 1011 | 0.03054 | 2.135e-05 |  |  | 0.0014232 | 0.52416 |  |  |  | 2e-12 | 0.36434
| ヌセルト数 Nu | 1.6704 | (-) | [6 empty] | 17 | 434.5512 | 232.2756 | 0.69892 | 1031.1936 | 0.040037 | 5.555e-05 | 2.733e-05 | 3.9103e-05 | 0.70392 | 0.0016812 | 100.647 | 3.4519 | 43.1881 | 30.5758 | 73.7639 | 106.85 | 0.9283 | 1012 | 0.03192 | 2.224e-05 |  |  | 0.0033175 | 0.47104 |  |  |  | 3e-12 | 0.36464
| 平均対流熱伝達率 hc | 20.8995 | (W/(m^2･K)) | [6 empty] | 18 | 434.7787 | 232.3894 | 0.69879 | 1031.2187 | 0.040043 | 5.5569e-05 | 2.7334e-05 | 3.9117e-05 | 0.70393 | 0.0016815 | 100.6541 | 3.4519 | 43.1958 | 30.5993 | 73.7951 | 126.85 | 0.8818 | 1015 | 0.03328 | 2.31e-05 |  |  | 0.042084 | 0.64664 |  |  |  | 4e-12 | 0.36487
| ふく射熱伝達率 hr | 30.576 | (W/(m^2･K)) | [6 empty] | 19 | 434.4694 | 232.2347 | 0.69897 | 1031.1846 | 0.040034 | 5.5544e-05 | 2.7329e-05 | 3.9098e-05 | 0.70392 | 0.001681 | 100.6444 | 3.4519 | 43.1853 | 30.5673 | 73.7527 | 176.85 | 0.7837 | 1022 | 0.03656 | 2.517e-05 |  |  | 0.095613 | 0.67934 |  |  |  | 6e-12 | 0.36521
| 総括熱伝達率 ht | 51.4755 | (W/(m^2･K)) | [6 empty] | 20 | 434.5002 | 232.2501 | 0.69895 | 1031.188 | 0.040035 | 5.5546e-05 | 2.7329e-05 | 3.91e-05 | 0.70392 | 0.0016811 | 100.6454 | 3.4519 | 43.1864 | 30.5705 | 73.7569 | 226.85 | 0.7053 | 1030 | 0.03971 | 2.713e-05 |  |  | 7.5163 | 1.2503 |  |  |  | 8e-12 | 0.36547
[10 empty] | 21 | 434.605 | 232.3025 | 0.69889 | 1031.1995 | 0.040038 | 5.5555e-05 | 2.7331e-05 | 3.9106e-05 | 0.70392 | 0.0016812 | 100.6487 | 3.4519 | 43.1899 | 30.5813 | 73.7713 | 326.85 | 0.5878 | 1052 | 0.04573 | 3.082e-05 |  |  | 115.939 | 1.8546 |  |  |  | 1e-11 | 0.36568
流体の物性値 | 流体名 | 常圧空気 | [7 empty] | 22 | 434.554 | 232.277 | 0.69892 | 1031.1939 | 0.040037 | 5.5551e-05 | 2.733e-05 | 3.9103e-05 | 0.70392 | 0.0016812 | 100.6471 | 3.4519 | 43.1882 | 30.5761 | 73.7643 | 426.85 | 0.5038 | 1076 | 0.05146 | 3.425e-05 |  |  | 8005.1333 | 4.2601 |  |  |  | 1.5e-11 | 0.36608
| 状態 | 気体 | [7 empty] | 23 | 434.5337 | 232.2669 | 0.69894 | 1031.1917 | 0.040036 | 5.5549e-05 | 2.733e-05 | 3.9102e-05 | 0.70392 | 0.0016811 | 100.6464 | 3.4519 | 43.1875 | 30.574 | 73.7615 | 526.85 | 0.4408 | 1099 | 0.05699 | 3.747e-05 |  |  | 51599.5623 | 6.5042 |  |  |  | 2e-11 | 0.36638
| 膜温度Tf | 232.2765 | (℃) | [6 empty] | 24 | 434.5606 | 232.2803 | 0.69892 | 1031.1947 | 0.040037 | 5.5551e-05 | 2.733e-05 | 3.9104e-05 | 0.70392 | 0.0016812 | 100.6473 | 3.4519 | 43.1884 | 30.5768 | 73.7652 | 626.85 | 0.3918 | 1122 | 0.06237 | 4.052e-05 |  |  | 70538.0705 | 6.6688 |  |  |  | 3e-11 | 0.36682
| 密度 ρ | 0.69892 | （kg/m^3） | [6 empty] | 25 | 434.5581 | 232.279 | 0.69892 | 1031.1944 | 0.040037 | 5.5551e-05 | 2.733e-05 | 3.9104e-05 | 0.70392 | 0.0016812 | 100.6472 | 3.4519 | 43.1883 | 30.5765 | 73.7648 | 726.85 | 0.3527 | 1142 | 0.06763 | 4.343e-05 |  |  | 131846.368 | 7.6789 |  |  |  | 4e-11 | 0.36716
| 定圧比熱 cp | 1031.1938 | (Ｊ/(kg･Ｋ)) | [6 empty] | 26 | 434.5489 | 232.2745 | 0.69893 | 1031.1934 | 0.040037 | 5.555e-05 | 2.733e-05 | 3.9103e-05 | 0.70392 | 0.0016812 | 100.6469 | 3.4519 | 43.188 | 30.5756 | 73.7636 | 826.85 | 0.3206 | 1160 | 0.07281 | 4.622e-05 |  |  | 219137.2916 | 8.0755 |  |  |  | 6e-11 | 0.36766
| 熱伝導率 k | 0.040037 | （W/(m･K)) | [6 empty] | 27 | 434.5533 | 232.2766 | 0.69892 | 1031.1939 | 0.040037 | 5.5551e-05 | 2.733e-05 | 3.9103e-05 | 0.70392 | 0.0016812 | 100.647 | 3.4519 | 43.1882 | 30.576 | 73.7642 | 926.85 | 0.2939 | 1175 | 0.07792 | 4.891e-05 |  |  | 907095.1664 | 12.0304 |  |  |  | 8e-11 | 0.36804
| 熱拡散率 α | 5.555e-05 | (m^2/s) | [6 empty] | 28 | 434.5551 | 232.2775 | 0.69892 | 1031.1941 | 0.040037 | 5.5551e-05 | 2.733e-05 | 3.9103e-05 | 0.70392 | 0.0016812 | 100.6471 | 3.4519 | 43.1882 | 30.5762 | 73.7644 | 1026.85 | 0.2713 | 1189 | 0.08297 | 5.151e-05 |  |  | 4222160.72 | 18.6281 |  |  |  | 1e-10 | 0.36835
| 粘度 η | 2.733e-05 | （Pa･s） | [6 empty] | 29 | 434.5528 | 232.2764 | 0.69892 | 1031.1938 | 0.040037 | 5.555e-05 | 2.733e-05 | 3.9103e-05 | 0.70392 | 0.0016812 | 100.647 | 3.4519 | 43.1882 | 30.576 | 73.7641 | 1126.85 | 0.2519 | 1201 | 0.08798 | 5.403e-05 |  |  | 7489261.2365 | 19.0831 |  |  |  | 1.5e-10 | 0.36894
| 動粘度 ν | 3.9103e-05 | (m^2/s) | [6 empty] | 30 | 434.553 | 232.2765 | 0.69892 | 1031.1938 | 0.040037 | 5.555e-05 | 2.733e-05 | 3.9103e-05 | 0.70392 | 0.0016812 | 100.647 | 3.4519 | 43.1882 | 30.576 | 73.7641 | 1226.85 | 0.2351 | 1212 | 0.09296 | 5.648e-05 |  |  | 15543140.0968 | 27.0486 |  |  |  | 2e-10 | 0.36938
| プラントル数 Pr | 0.70392 | (-) | [29 empty] | 31001901.0241 | 28.8009 |  |  |  | 3e-10 | 0.37004
| 体膨張係数 β | 0.0016812 | (1/℃) | [6 empty] | 伝熱量 | 300.0022 | [21 empty] | 192135360.2504 | 40.1502 |  |  |  | 4e-10 | 0.37053
[10 empty] | 熱収支 | 7.4137e-06 | [21 empty] | 15748899797.7596 | 247.7369 |  |  |  | 6e-10 | 0.37128
定数 | 重力加速度 g | 9.81 | (m/s^2) | [29 empty] | 59503336854.0548 | 350.4536 |  |  |  | 8e-10 | 0.37183
| ステフ・ボ定数 σ | 5.67e-08 | (W/(m^2･K^4)) | [29 empty] | 404355794772.6835 | 740.5791 |  |  |  | 1e-09 | 0.37229
[33 empty] | 2.1162e+12 | 1161.2952 |  |  |  | 1.5e-09 | 0.37315
[33 empty] | 7.5918e+12 | 1847.1582 |  |  |  | 2e-09 | 0.37381
[33 empty] | 2.1826e+13 | 2978.7368 |  |  |  | 3e-09 | 0.37478
[38 empty] | 4e-09 | 0.37551
[38 empty] | 5e-09 | 0.37611
| 文 献 | [36 empty] | 6e-09 | 0.37661
| [1] Incropera, F.P., et al., Fundamentals of Heat and Mass Transfer, 7th Ed., John Wiley & Sons, (2007). | [36 empty] | 8e-09 | 0.37744
| [2] Churchill, S. W. et al., Interntional Journal of Heat and Mass Transfer, Vol. 18, pp. 1049-1053, (1975) | [36 empty] | 1e-08 | 0.3781
[38 empty] | 1.5e-08 | 0.37939
[38 empty] | 2e-08 | 0.38035
| 常温物体表面の放射率 | [36 empty] | 3e-08 | 0.3818
| 出典：円山重直，光エネルギー工学，養賢堂，(2004). | [36 empty] | 4e-08 | 0.38288
[38 empty] | 5e-08 | 0.38376
| 常温物体表面の全放射率 | [36 empty] | 6e-08 | 0.38451
[38 empty] | 8e-08 | 0.38573
[38 empty] | 1e-07 | 0.38673
[38 empty] | 1.5e-07 | 0.38863
[38 empty] | 2e-07 | 0.39007
[38 empty] | 3e-07 | 0.39221
[38 empty] | 4e-07 | 0.39383
[38 empty] | 5e-07 | 0.39514
[38 empty] | 6e-07 | 0.39625
[38 empty] | 8e-07 | 0.39808
[38 empty] | 1e-06 | 0.39956
[38 empty] | 1.5e-06 | 0.4024
[38 empty] | 2e-06 | 0.40454
[38 empty] | 3e-06 | 0.40776
[38 empty] | 4e-06 | 0.41018
[38 empty] | 5e-06 | 0.41214
[38 empty] | 6e-06 | 0.41381
[38 empty] | 8e-06 | 0.41655
[38 empty] | 1e-05 | 0.41877
[38 empty] | 1.5e-05 | 0.42305
[38 empty] | 2e-05 | 0.42627
[38 empty] | 3e-05 | 0.43112
[38 empty] | 4e-05 | 0.43477
[38 empty] | 5e-05 | 0.43775
[38 empty] | 6e-05 | 0.44027
[38 empty] | 8e-05 | 0.44442
[38 empty] | 0.0001 | 0.44779
[38 empty] | 0.00015 | 0.45429
[38 empty] | 0.0002 | 0.4592
[38 empty] | 0.0003 | 0.46658
[38 empty] | 0.0004 | 0.47217
[38 empty] | 0.0006 | 0.48059
[38 empty] | 0.0008 | 0.48696
| 代表的な常温物質の全垂直放射率 | [36 empty] | 0.001 | 0.49214
[38 empty] | 0.0015 | 0.50215
[38 empty] | 0.002 | 0.50974
[38 empty] | 0.003 | 0.52118
[38 empty] | 0.006 | 0.54296
[38 empty] | 0.008 | 0.55292
[38 empty] | 0.01 | 0.56104
[38 empty] | 0.015 | 0.57675
[38 empty] | 0.02 | 0.58871
[38 empty] | 0.03 | 0.60679
[38 empty] | 0.06 | 0.64142
[38 empty] | 0.08 | 0.65732
[38 empty] | 0.1 | 0.67033
[38 empty] | 0.15 | 0.69561
[38 empty] | 0.2 | 0.71491
[38 empty] | 0.3 | 0.74423
[38 empty] | 0.6 | 0.80077
[38 empty] | 0.8 | 0.8269
[38 empty] | 1 | 0.84836
[38 empty] | 1.5 | 0.89021
[38 empty] | 2 | 0.92233
[38 empty] | 3 | 0.97136
[38 empty] | 4 | 1.009
[38 empty] | 6 | 1.0667
[38 empty] | 8 | 1.111
[38 empty] | 10 | 1.1476
[38 empty] | 15 | 1.2193
[38 empty] | 20 | 1.2746
[38 empty] | 30 | 1.3594
[38 empty] | 60 | 1.5259
[38 empty] | 80 | 1.6039
[38 empty] | 100 | 1.6685
[38 empty] | 150 | 1.7958
[38 empty] | 200 | 1.8945
[38 empty] | 300 | 2.0469
[38 empty] | 600 | 2.3483
[38 empty] | 800 | 2.4908
[38 empty] | 1000 | 2.6092
[38 empty] | 1500 | 2.8435
[38 empty] | 2000 | 3.0263
[38 empty] | 3000 | 3.3098
[38 empty] | 6000 | 3.8754
[38 empty] | 8000 | 4.1446
[38 empty] | 10000 | 4.3691
[38 empty] | 15000 | 4.8155
[38 empty] | 20000 | 5.1653
[38 empty] | 30000 | 5.7106
[38 empty] | 60000 | 6.8061
[38 empty] | 80000 | 7.3306
[38 empty] | 100000 | 7.7694
[38 empty] | 150000 | 8.6454
[38 empty] | 200000 | 9.3345
[38 empty] | 300000 | 10.4129
[38 empty] | 600000 | 12.5925
[38 empty] | 800000 | 13.6413
[38 empty] | 1000000 | 14.5209
[38 empty] | 1500000 | 16.2819
[38 empty] | 2000000 | 17.672
[38 empty] | 3000000 | 19.8538
[38 empty] | 6000000 | 24.2846
[38 empty] | 8000000 | 26.4248
[38 empty] | 10000000 | 28.2232
[38 empty] | 15000000 | 31.8324
[38 empty] | 20000000 | 34.6881
[38 empty] | 30000000 | 39.1811
[38 empty] | 60000000 | 48.3379
[38 empty] | 80000000 | 52.7738
[38 empty] | 100000000 | 56.5065
[38 empty] | 150000000 | 64.0108
[38 empty] | 200000000 | 69.9592
[38 empty] | 300000000 | 79.3342
[38 empty] | 600000000 | 98.4911
[38 empty] | 800000000 | 107.7907
[38 empty] | 1000000000 | 115.6245
[38 empty] | 1500000000 | 131.3936
[38 empty] | 2000000000 | 143.9095
[38 empty] | 3000000000 | 163.6602
[38 empty] | 6000000000 | 204.0941
[38 empty] | 8000000000 | 223.7522
[38 empty] | 10000000000 | 240.3243
[38 empty] | 15000000000 | 273.7129
[38 empty] | 20000000000 | 300.2379
[38 empty] | 30000000000 | 342.1331
[38 empty] | 60000000000 | 428.015
[38 empty] | 80000000000 | 469.8131
[38 empty] | 100000000000 | 505.0684
[38 empty] | 150000000000 | 576.1435
[38 empty] | 200000000000 | 632.6447
[38 empty] | 300000000000 | 721.9414
[38 empty] | 600000000000 | 905.1625
[38 empty] | 800000000000 | 994.4008
[38 empty] | 1000000000000 | 1069.6982
[38 empty] | 1500000000000 | 1221.5648
[38 empty] | 2000000000000 | 1342.3457
[38 empty] | 3000000000000 | 1533.3154
[38 empty] | 6000000000000 | 1925.4026
[38 empty] | 8000000000000 | 2116.4675
[38 empty] | 10000000000000 | 2277.7249
[38 empty] | 15000000000000 | 2603.062
[38 empty] | 20000000000000 | 2861.8866
[38 empty] | 30000000000000 | 3271.2422
[38 empty] | 60000000000000 | 4112.078
[38 empty] | 80000000000000 | 4521.9633
[38 empty] | 100000000000000 | 4867.9644
解析条件と伝熱量
計算結果と無次元量
赤字の部分だけ数値を入れる
その他は入力不可
基本的な形状寸法入力
壁面温度一定なら温度を、熱流束一定なら加熱量を入力
流体がガスの場合は、伝熱面の放射率を入力、実在面の常温域の放射率は本シートの下にある表や図を参考にする。プラスチックやペイントなどは約0.9以上でよい。
壁面一定または伝熱量一定をプルダウンで選択
主要寸法と、境界条件等を表示
計算結果を表示
レイリー数やヌセルト数などの無次元量、熱伝達率や抵抗等を表示
レイノルズ数で流れの様相が変化する。
本列より右は、値の導出に必要なデータや計算式を標記
細かい数値のチェックや導出方法の確認以外は参照しなくともよい。
流体の種類をプルダウンで選択
流体は、常圧空気、常圧水、水素、メタン、高温蒸気、メタノール、エタノール、オクタン（ガソリンと類似）、エンジンオイル、グリセリン、その他、から選択可能。その他はユーザーが数値を自分で入れることによって、任意の熱物性を指定できる。
流体の流速と、主流温度を入力
物性位置一定の計算は、壁面温度と流体温度を近接させる（例えば温度差0.01℃）ことによって定物性の熱伝達率が推定できる。
流体物性値は、別シートの物性値表から線形補間で、膜温度Tfの値を求めている。Tfは物性値表の範囲内とする。
解析はこの表の物性値を使用している。
伝熱量一定の場合は、壁面温度が決まらないために、膜温度Tfの推定を反復法で計算している。
この数値が十分小さくない場合、膜温度が収束していない場合がある。
レイリー数やヌセルト数などの無次元数、熱伝達率などの計算結果を表示
同様の値を右上図にも表示している。
伝熱の実験式と実験値の表示
実験値は入手可能なオリジナル文献より、経験式は世界で広く使われている教科書等より引用している。
解析条件におけるレイリー数とヌセルトを表示
ヌセルト数は経験式から導出している。
実験値の文献は入手可能なオリジナル文献より、
経験式の文献は世界で広く使われている教科書等より引用している。

## 円柱自然対流
円柱の自然対流熱伝達の計算 （計算シート①） | [6 empty] | 2025.01.01. 圓山重直（東北大学名誉教授）作成
注意事項等 | この計算プログラムは円柱からの自然対流熱伝達で、壁面温度一定または加熱量一定の条件で平均対流熱伝達率を推定します。流体が気体の場合は等価ふく射熱伝達率の計算も行います。
伝熱の経験式は、L＞＞Dまたは、円柱両端が断熱されている場合に適用可能です。直径Dの自然対流に適用可能です。グラスホフ数に経験式の適用範囲があります。加熱量一定条件で壁面温度と流体温度の差が大きく異なる場合は収束しない場合があります。流体の膜温度は物性値表の範囲で適用可能です。
[33 empty] | 実験データ Churchill [2] 空気 |  | 実験値データ Churchill [2] 水 |  |  | 経験式 Incropera [1]
[10 empty] | 加熱量一定の壁面温度近似 | [15 empty] | 物性値の引用 | 最小温度 | -173.15 | 最大温度 | 1226.85 | 計算値のグラフ表示
[10 empty] | 近似次数 | 壁面温度 | 膜温度 | 密度 | 定圧比熱 | 熱伝導率 | 熱拡散率 | 粘度 | 動粘度 | プラントル数 Pr | 体膨張係数 β | グラスホフ数 Ra | ヌセルト数 Nu | 対流熱伝達率 hc | ふく射熱伝達率 hr | 総括熱伝達率 ht | 温度 | 密度 | 定圧比熱 | 熱伝導率 | 粘度 | シミュレーション |  | Ra | Nu | Ra | Nu3補正 | Pr | Ra | Nu
形状データ | 円柱の直径 D | 0.5 | (m) |  | 壁面温度一定 |  |  | 128859697.6026 | 8.605 | 1 | 30 | 25 | 1.1839 | 1007 | 0.026091 | 2.1886e-05 | 1.8479e-05 | 1.5609e-05 | 0.71322 | 0.0035899 | 128859697.6026 | 57.4758 | 2.9992 | 0 | 2.9992 | (℃) | （kg/m^3） | (Ｊ/(kg･Ｋ)) | （W/(m･K)) | （Pa･s） | Ra | Nu | 2.2493e-11 | 0.17701 | 29476862.5451 | 29.0755 | 0.71322 | 1e-13 | 0.36263
| 円柱長さL | 1 | (m) |  | 20 |  |  | 61.1996 | 3.1935 | 2 | 30 | 25 | 1.1839 | 1007 | 0.026091 | 2.1886e-05 | 1.8479e-05 | 1.5609e-05 | 0.71322 | 0.0035899 | 128859697.6026 | 57.4758 | 2.9992 | 5.4114 | 8.4107 | -173.15 | 3.613 | 1056 | 0.009406 | 7.106e-06 | 128859697.6026 | 61.1996 | 1.3399e-10 | 0.19783 | 59428952.4547 | 48.6592 |  | 1.5e-13 | 0.36282
| 球表面積 S | 1.5708 | (m^2) |  | 30 |  |  | 0.71322 | 5.4114 | 3 | 30 | 25 | 1.1839 | 1007 | 0.026091 | 2.1886e-05 | 1.8479e-05 | 1.5609e-05 | 0.71322 | 0.0035899 | 128859697.6026 | 57.4758 | 2.9992 | 5.4114 | 8.4107 | -153.15 | 2.979 | 1030 | 0.01133 | 8.445e-06 |  |  | 1.12e-09 | 0.22667 | 152586692.1964 | 63.778 |  | 2e-13 | 0.36296
[8 empty] | 25 |  | 4 | 30 | 25 | 1.1839 | 1007 | 0.026091 | 2.1886e-05 | 1.8479e-05 | 1.5609e-05 | 0.71322 | 0.0035899 | 128859697.6026 | 57.4758 | 2.9992 | 5.4114 | 8.4107 | -133.15 | 2.54 | 1015 | 0.01318 | 9.73e-06 |  |  | 1.2631e-08 | 0.26286 | 666339350.7515 | 91.5758 |  | 3e-13 | 0.36316
熱条件 | 加熱条件 | 壁面温度一定 | [7 empty] | 5 | 30 | 25 | 1.1839 | 1007 | 0.026091 | 2.1886e-05 | 1.8479e-05 | 1.5609e-05 | 0.71322 | 0.0035899 | 128859697.6026 | 57.4758 | 2.9992 | 5.4114 | 8.4107 | -113.15 | 2.216 | 1013 | 0.01495 | 1.097e-05 |  |  | 3.399e-08 | 0.27243 |  |  |  | 4e-13 | 0.36332
| 壁面温度 Tw | 30 | (℃) | [6 empty] | 6 | 30 | 25 | 1.1839 | 1007 | 0.026091 | 2.1886e-05 | 1.8479e-05 | 1.5609e-05 | 0.71322 | 0.0035899 | 128859697.6026 | 57.4758 | 2.9992 | 5.4114 | 8.4107 | -93.15 | 1.967 | 1010 | 0.01667 | 1.217e-05 |  |  | 9.6369e-08 | 0.29354 |  |  |  | 6e-13 | 0.36355
| 壁面放射率ε | 0.9 | (-) | [6 empty] | 7 | 30 | 25 | 1.1839 | 1007 | 0.026091 | 2.1886e-05 | 1.8479e-05 | 1.5609e-05 | 0.71322 | 0.0035899 | 128859697.6026 | 57.4758 | 2.9992 | 5.4114 | 8.4107 | -73.15 | 1.768 | 1008 | 0.01836 | 1.333e-05 |  |  | 8.2677e-07 | 0.34071 |  |  |  | 8e-13 | 0.36373
| 壁面温度 | 30 | (℃) | [6 empty] | 8 | 30 | 25 | 1.1839 | 1007 | 0.026091 | 2.1886e-05 | 1.8479e-05 | 1.5609e-05 | 0.71322 | 0.0035899 | 128859697.6026 | 57.4758 | 2.9992 | 5.4114 | 8.4107 | -53.15 | 1.606 | 1007 | 0.02001 | 1.445e-05 |  |  | 2.705e-06 | 0.36219 |  |  |  | 1e-12 | 0.36387
| 伝熱量 Q | 135.1667 | (W) | [6 empty] | 9 | 30 | 25 | 1.1839 | 1007 | 0.026091 | 2.1886e-05 | 1.8479e-05 | 1.5609e-05 | 0.71322 | 0.0035899 | 128859697.6026 | 57.4758 | 2.9992 | 5.4114 | 8.4107 | -33.15 | 1.472 | 1007 | 0.02162 | 1.553e-05 |  |  | 7.9733e-06 | 0.35624 |  |  |  | 1.5e-13 | 0.36282
| 壁面熱流束 q | 86.0498 | (W/(m^2)) |  |  |  | 135.1667 |  |  | 10 | 30 | 25 | 1.1839 | 1007 | 0.026091 | 2.1886e-05 | 1.8479e-05 | 1.5609e-05 | 0.71322 | 0.0035899 | 128859697.6026 | 57.4758 | 2.9992 | 5.4114 | 8.4107 | -13.15 | 1.358 | 1006 | 0.02319 | 1.657e-05 |  |  | 3.475e-05 | 0.41441 |  |  |  | 2e-12 | 0.36434
[7 empty] | 86.0498 |  |  | 11 | 30 | 25 | 1.1839 | 1007 | 0.026091 | 2.1886e-05 | 1.8479e-05 | 1.5609e-05 | 0.71322 | 0.0035899 | 128859697.6026 | 57.4758 | 2.9992 | 5.4114 | 8.4107 | 0 | 1.292 | 1006 | 0.02421 | 1.724e-05 |  |  | 6.8415e-05 | 0.44128 |  |  |  | 3e-12 | 0.36465
流体 | 流体の種類 | 常圧空気 | 気体 | [6 empty] | 12 | 30 | 25 | 1.1839 | 1007 | 0.026091 | 2.1886e-05 | 1.8479e-05 | 1.5609e-05 | 0.71322 | 0.0035899 | 128859697.6026 | 57.4758 | 2.9992 | 5.4114 | 8.4107 | 6.85 | 1.261 | 1007 | 0.02473 | 1.759e-05 |  |  | 0.0001065 | 0.39708 |  |  |  | 6e-12 | 0.36522
| 流体温度 T∞ | 20 | (℃) | 流体： | [5 empty] | 13 | 30 | 25 | 1.1839 | 1007 | 0.026091 | 2.1886e-05 | 1.8479e-05 | 1.5609e-05 | 0.71322 | 0.0035899 | 128859697.6026 | 57.4758 | 2.9992 | 5.4114 | 8.4107 | 26.85 | 1.176 | 1007 | 0.02623 | 1.857e-05 |  |  | 0.0001262 | 0.46391 |  |  |  | 8e-12 | 0.36547
| 膜温度 Tf | 25 | (℃) | 常圧空気 |  | 1 |  | 20 |  | 14 | 30 | 25 | 1.1839 | 1007 | 0.026091 | 2.1886e-05 | 1.8479e-05 | 1.5609e-05 | 0.71322 | 0.0035899 | 128859697.6026 | 57.4758 | 2.9992 | 5.4114 | 8.4107 | 46.85 | 1.103 | 1008 | 0.0277 | 1.952e-05 |  |  | 0.00027937 | 0.50681 |  |  |  | 1e-11 | 0.36568
[6 empty] | 0.5 | 1.5708 | 30 |  | 15 | 30 | 25 | 1.1839 | 1007 | 0.026091 | 2.1886e-05 | 1.8479e-05 | 1.5609e-05 | 0.71322 | 0.0035899 | 128859697.6026 | 57.4758 | 2.9992 | 5.4114 | 8.4107 | 66.85 | 1.038 | 1009 | 0.02914 | 2.045e-05 |  |  | 0.00033958 | 0.46846 |  |  |  | 1.5e-12 | 0.36414
計算結果 | レイリー数 Ra | 128859697.6026 | (-) | [5 empty] | 0.5 | 16 | 30 | 25 | 1.1839 | 1007 | 0.026091 | 2.1886e-05 | 1.8479e-05 | 1.5609e-05 | 0.71322 | 0.0035899 | 128859697.6026 | 57.4758 | 2.9992 | 5.4114 | 8.4107 | 86.85 | 0.9799 | 1011 | 0.03054 | 2.135e-05 |  |  | 0.0014232 | 0.52416 |  |  |  | 2e-12 | 0.36434
| ヌセルト数 Nu | 61.1996 | (-) | [6 empty] | 17 | 30 | 25 | 1.1839 | 1007 | 0.026091 | 2.1886e-05 | 1.8479e-05 | 1.5609e-05 | 0.71322 | 0.0035899 | 128859697.6026 | 57.4758 | 2.9992 | 5.4114 | 8.4107 | 106.85 | 0.9283 | 1012 | 0.03192 | 2.224e-05 |  |  | 0.0033175 | 0.47104 |  |  |  | 3e-12 | 0.36465
| 平均対流熱伝達率 hc | 3.1935 | (W/(m^2･K)) | [6 empty] | 18 | 30 | 25 | 1.1839 | 1007 | 0.026091 | 2.1886e-05 | 1.8479e-05 | 1.5609e-05 | 0.71322 | 0.0035899 | 128859697.6026 | 57.4758 | 2.9992 | 5.4114 | 8.4107 | 126.85 | 0.8818 | 1015 | 0.03328 | 2.31e-05 |  |  | 0.042084 | 0.64664 |  |  |  | 4e-12 | 0.36488
| ふく射熱伝達率 hr | 5.4114 | (W/(m^2･K)) | [6 empty] | 19 | 30 | 25 | 1.1839 | 1007 | 0.026091 | 2.1886e-05 | 1.8479e-05 | 1.5609e-05 | 0.71322 | 0.0035899 | 128859697.6026 | 57.4758 | 2.9992 | 5.4114 | 8.4107 | 176.85 | 0.7837 | 1022 | 0.03656 | 2.517e-05 |  |  | 0.095613 | 0.67934 |  |  |  | 6e-12 | 0.36522
| 総括熱伝達率 ht | 8.605 | (W/(m^2･K)) | [6 empty] | 20 | 30 | 25 | 1.1839 | 1007 | 0.026091 | 2.1886e-05 | 1.8479e-05 | 1.5609e-05 | 0.71322 | 0.0035899 | 128859697.6026 | 57.4758 | 2.9992 | 5.4114 | 8.4107 | 226.85 | 0.7053 | 1030 | 0.03971 | 2.713e-05 |  |  | 7.5163 | 1.2503 |  |  |  | 8e-12 | 0.36547
[10 empty] | 21 | 30 | 25 | 1.1839 | 1007 | 0.026091 | 2.1886e-05 | 1.8479e-05 | 1.5609e-05 | 0.71322 | 0.0035899 | 128859697.6026 | 57.4758 | 2.9992 | 5.4114 | 8.4107 | 326.85 | 0.5878 | 1052 | 0.04573 | 3.082e-05 |  |  | 115.939 | 1.8546 |  |  |  | 1e-11 | 0.36568
流体の物性値 | 流体名 | 常圧空気 | [7 empty] | 22 | 30 | 25 | 1.1839 | 1007 | 0.026091 | 2.1886e-05 | 1.8479e-05 | 1.5609e-05 | 0.71322 | 0.0035899 | 128859697.6026 | 57.4758 | 2.9992 | 5.4114 | 8.4107 | 426.85 | 0.5038 | 1076 | 0.05146 | 3.425e-05 |  |  | 8005.1333 | 4.2601 |  |  |  | 1.5e-11 | 0.36608
| 状態 | 気体 | [7 empty] | 23 | 30 | 25 | 1.1839 | 1007 | 0.026091 | 2.1886e-05 | 1.8479e-05 | 1.5609e-05 | 0.71322 | 0.0035899 | 128859697.6026 | 57.4758 | 2.9992 | 5.4114 | 8.4107 | 526.85 | 0.4408 | 1099 | 0.05699 | 3.747e-05 |  |  | 51599.5623 | 6.5042 |  |  |  | 2e-11 | 0.36638
| 膜温度Tf | 25 | (℃) | [6 empty] | 24 | 30 | 25 | 1.1839 | 1007 | 0.026091 | 2.1886e-05 | 1.8479e-05 | 1.5609e-05 | 0.71322 | 0.0035899 | 128859697.6026 | 57.4758 | 2.9992 | 5.4114 | 8.4107 | 626.85 | 0.3918 | 1122 | 0.06237 | 4.052e-05 |  |  | 70538.0705 | 6.6688 |  |  |  | 3e-11 | 0.36683
| 密度 ρ | 1.1839 | （kg/m^3） | [6 empty] | 25 | 30 | 25 | 1.1839 | 1007 | 0.026091 | 2.1886e-05 | 1.8479e-05 | 1.5609e-05 | 0.71322 | 0.0035899 | 128859697.6026 | 57.4758 | 2.9992 | 5.4114 | 8.4107 | 726.85 | 0.3527 | 1142 | 0.06763 | 4.343e-05 |  |  | 131846.368 | 7.6789 |  |  |  | 4e-11 | 0.36717
| 定圧比熱 cp | 1007 | (Ｊ/(kg･Ｋ)) | [6 empty] | 26 | 30 | 25 | 1.1839 | 1007 | 0.026091 | 2.1886e-05 | 1.8479e-05 | 1.5609e-05 | 0.71322 | 0.0035899 | 128859697.6026 | 57.4758 | 2.9992 | 5.4114 | 8.4107 | 826.85 | 0.3206 | 1160 | 0.07281 | 4.622e-05 |  |  | 219137.2916 | 8.0755 |  |  |  | 6e-11 | 0.36767
| 熱伝導率 k | 0.026091 | （W/(m･K)) | [6 empty] | 27 | 30 | 25 | 1.1839 | 1007 | 0.026091 | 2.1886e-05 | 1.8479e-05 | 1.5609e-05 | 0.71322 | 0.0035899 | 128859697.6026 | 57.4758 | 2.9992 | 5.4114 | 8.4107 | 926.85 | 0.2939 | 1175 | 0.07792 | 4.891e-05 |  |  | 907095.1664 | 12.0304 |  |  |  | 8e-11 | 0.36805
| 熱拡散率 α | 2.1886e-05 | (m^2/s) | [6 empty] | 28 | 30 | 25 | 1.1839 | 1007 | 0.026091 | 2.1886e-05 | 1.8479e-05 | 1.5609e-05 | 0.71322 | 0.0035899 | 128859697.6026 | 57.4758 | 2.9992 | 5.4114 | 8.4107 | 1026.85 | 0.2713 | 1189 | 0.08297 | 5.151e-05 |  |  | 4222160.72 | 18.6281 |  |  |  | 1e-10 | 0.36836
| 粘度 η | 1.8479e-05 | （Pa･s） | [6 empty] | 29 | 30 | 25 | 1.1839 | 1007 | 0.026091 | 2.1886e-05 | 1.8479e-05 | 1.5609e-05 | 0.71322 | 0.0035899 | 128859697.6026 | 57.4758 | 2.9992 | 5.4114 | 8.4107 | 1126.85 | 0.2519 | 1201 | 0.08798 | 5.403e-05 |  |  | 7489261.2365 | 19.0831 |  |  |  | 1.5e-10 | 0.36894
| 動粘度 ν | 1.5609e-05 | (m^2/s) | [6 empty] | 30 | 30 | 25 | 1.1839 | 1007 | 0.026091 | 2.1886e-05 | 1.8479e-05 | 1.5609e-05 | 0.71322 | 0.0035899 | 128859697.6026 | 57.4758 | 2.9992 | 5.4114 | 8.4107 | 1226.85 | 0.2351 | 1212 | 0.09296 | 5.648e-05 |  |  | 15543140.0968 | 27.0486 |  |  |  | 2e-10 | 0.36939
| プラントル数 Pr | 0.71322 | (-) | [29 empty] | 31001901.0241 | 28.8009 |  |  |  | 3e-10 | 0.37005
| 体膨張係数 β | 0.0035899 | (1/℃) | [6 empty] | 伝熱量 | 132.1144 | [21 empty] | 192135360.2504 | 40.1502 |  |  |  | 4e-10 | 0.37054
[10 empty] | 熱収支 | 0.022582 | [21 empty] | 15748899797.7596 | 247.7369 |  |  |  | 6e-10 | 0.37129
定数 | 重力加速度 g | 9.81 | (m/s^2) | [29 empty] | 59503336854.0548 | 350.4536 |  |  |  | 8e-10 | 0.37185
| ステフ・ボ定数 σ | 5.67e-08 | (W/(m^2･K^4)) | [29 empty] | 404355794772.6835 | 740.5791 |  |  |  | 1e-09 | 0.3723
[33 empty] | 2.1162e+12 | 1161.2952 |  |  |  | 1.5e-09 | 0.37317
[33 empty] | 7.5918e+12 | 1847.1582 |  |  |  | 2e-09 | 0.37382
[33 empty] | 2.1826e+13 | 2978.7368 |  |  |  | 3e-09 | 0.3748
[38 empty] | 4e-09 | 0.37553
[38 empty] | 5e-09 | 0.37612
| 文 献 | [36 empty] | 6e-09 | 0.37663
| [1] Incropera, F.P., et al., Fundamentals of Heat and Mass Transfer, 7th Ed., John Wiley & Sons, (2007). | [36 empty] | 8e-09 | 0.37745
| [2] Churchill, S. W. et al., Interntional Journal of Heat and Mass Transfer, Vol. 18, pp. 1049-1053, (1975) | [36 empty] | 1e-08 | 0.37812
[38 empty] | 1.5e-08 | 0.37941
[38 empty] | 2e-08 | 0.38037
[38 empty] | 3e-08 | 0.38182
[38 empty] | 4e-08 | 0.38291
[38 empty] | 5e-08 | 0.38379
[38 empty] | 6e-08 | 0.38454
[38 empty] | 8e-08 | 0.38576
[38 empty] | 1e-07 | 0.38675
[38 empty] | 1.5e-07 | 0.38866
[38 empty] | 2e-07 | 0.3901
[38 empty] | 3e-07 | 0.39225
[38 empty] | 4e-07 | 0.39387
[38 empty] | 5e-07 | 0.39518
[38 empty] | 6e-07 | 0.39629
[38 empty] | 8e-07 | 0.39812
[38 empty] | 1e-06 | 0.3996
[38 empty] | 1.5e-06 | 0.40245
[38 empty] | 2e-06 | 0.40459
[38 empty] | 3e-06 | 0.40781
[38 empty] | 4e-06 | 0.41023
[38 empty] | 5e-06 | 0.4122
[38 empty] | 6e-06 | 0.41387
[38 empty] | 8e-06 | 0.41661
[38 empty] | 1e-05 | 0.41883
[38 empty] | 1.5e-05 | 0.42311
[38 empty] | 2e-05 | 0.42634
[38 empty] | 3e-05 | 0.43119
[38 empty] | 4e-05 | 0.43485
[38 empty] | 5e-05 | 0.43783
[38 empty] | 6e-05 | 0.44035
[38 empty] | 8e-05 | 0.44451
[38 empty] | 0.0001 | 0.44788
[38 empty] | 0.00015 | 0.45439
[38 empty] | 0.0002 | 0.45931
[38 empty] | 0.0003 | 0.4667
[38 empty] | 0.0004 | 0.4723
[38 empty] | 0.0006 | 0.48072
[38 empty] | 0.0008 | 0.4871
[38 empty] | 0.001 | 0.49229
[38 empty] | 0.0015 | 0.50231
[38 empty] | 0.002 | 0.50991
[38 empty] | 0.003 | 0.52136
[38 empty] | 0.006 | 0.54317
[38 empty] | 0.008 | 0.55313
[38 empty] | 0.01 | 0.56126
[38 empty] | 0.015 | 0.577
[38 empty] | 0.02 | 0.58897
[38 empty] | 0.03 | 0.60708
[38 empty] | 0.06 | 0.64175
[38 empty] | 0.08 | 0.65767
[38 empty] | 0.1 | 0.6707
[38 empty] | 0.15 | 0.696
[38 empty] | 0.2 | 0.71534
[38 empty] | 0.3 | 0.7447
[38 empty] | 0.6 | 0.80131
[38 empty] | 0.8 | 0.82748
[38 empty] | 1 | 0.84896
[38 empty] | 1.5 | 0.89087
[38 empty] | 2 | 0.92304
[38 empty] | 3 | 0.97214
[38 empty] | 4 | 1.0099
[38 empty] | 6 | 1.0676
[38 empty] | 8 | 1.112
[38 empty] | 10 | 1.1486
[38 empty] | 15 | 1.2204
[38 empty] | 20 | 1.2758
[38 empty] | 30 | 1.3608
[38 empty] | 60 | 1.5275
[38 empty] | 80 | 1.6056
[38 empty] | 100 | 1.6703
[38 empty] | 150 | 1.7978
[38 empty] | 200 | 1.8967
[38 empty] | 300 | 2.0493
[38 empty] | 600 | 2.3512
[38 empty] | 800 | 2.4939
[38 empty] | 1000 | 2.6125
[38 empty] | 1500 | 2.8472
[38 empty] | 2000 | 3.0303
[38 empty] | 3000 | 3.3144
[38 empty] | 6000 | 3.8809
[38 empty] | 8000 | 4.1506
[38 empty] | 10000 | 4.3755
[38 empty] | 15000 | 4.8227
[38 empty] | 20000 | 5.1731
[38 empty] | 30000 | 5.7193
[38 empty] | 60000 | 6.8168
[38 empty] | 80000 | 7.3423
[38 empty] | 100000 | 7.7819
[38 empty] | 150000 | 8.6594
[38 empty] | 200000 | 9.3498
[38 empty] | 300000 | 10.4302
[38 empty] | 600000 | 12.6139
[38 empty] | 800000 | 13.6646
[38 empty] | 1000000 | 14.5458
[38 empty] | 1500000 | 16.3102
[38 empty] | 2000000 | 17.7029
[38 empty] | 3000000 | 19.8889
[38 empty] | 6000000 | 24.3282
[38 empty] | 8000000 | 26.4725
[38 empty] | 10000000 | 28.2743
[38 empty] | 15000000 | 31.8905
[38 empty] | 20000000 | 34.7517
[38 empty] | 30000000 | 39.2534
[38 empty] | 60000000 | 48.4281
[38 empty] | 80000000 | 52.8726
[38 empty] | 100000000 | 56.6127
[38 empty] | 150000000 | 64.1317
[38 empty] | 200000000 | 70.0918
[38 empty] | 300000000 | 79.4853
[38 empty] | 600000000 | 98.68
[38 empty] | 800000000 | 107.9981
[38 empty] | 1000000000 | 115.8475
[38 empty] | 1500000000 | 131.6479
[38 empty] | 2000000000 | 144.1887
[38 empty] | 3000000000 | 163.9788
[38 empty] | 6000000000 | 204.4934
[38 empty] | 8000000000 | 224.1908
[38 empty] | 10000000000 | 240.7961
[38 empty] | 15000000000 | 274.2516
[38 empty] | 20000000000 | 300.8299
[38 empty] | 30000000000 | 342.8091
[38 empty] | 60000000000 | 428.8637
[38 empty] | 80000000000 | 470.746
[38 empty] | 100000000000 | 506.0724
[38 empty] | 150000000000 | 577.2907
[38 empty] | 200000000000 | 633.9059
[38 empty] | 300000000000 | 723.3829
[38 empty] | 600000000000 | 906.9743
[38 empty] | 800000000000 | 996.393
[38 empty] | 1000000000000 | 1071.8427
[38 empty] | 1500000000000 | 1224.0167
[38 empty] | 2000000000000 | 1345.0423
[38 empty] | 3000000000000 | 1536.3989
[38 empty] | 6000000000000 | 1929.2811
[38 empty] | 8000000000000 | 2120.7336
[38 empty] | 10000000000000 | 2282.3182
[38 empty] | 15000000000000 | 2608.3157
[38 empty] | 20000000000000 | 2867.6659
[38 empty] | 30000000000000 | 3277.853
[38 empty] | 60000000000000 | 4120.3975
[38 empty] | 80000000000000 | 4531.1161
[38 empty] | 100000000000000 | 4877.8207
解析条件と伝熱量
計算結果と無次元量

## 球自然対流
球の自然対流熱伝達の計算 （計算シート②） | [6 empty] | 2025.01.01. 圓山重直（東北大学名誉教授）作成
注意事項等 | この計算プログラムは球の自然対流熱伝達で、壁面温度一定または伝熱量一定の条件で平均対流熱伝達率を推定します。流体が気体の場合は等価ふく射熱伝達率の計算も行います。
伝熱の経験式は、直径Dの自然対流に適用可能です。グラスホフ数に経験式の適用範囲があります。伝熱量一定条件で壁面温度と流体温度の差が大きく異なる場合は収束しない場合があります。流体の膜温度は物性値表の範囲で適用可能です。
[33 empty] | 実験データ Churchill [2] 空気 |  | 実験値データ Churchill [2] 水 |  |  | 経験式 Churchill [1]
[10 empty] | 伝熱量一定の壁面温度近似 | [15 empty] | 物性値の引用 | 最小温度 | -173.15 | 最大温度 | 1226.85 | 計算値のグラフ表示
[8 empty] | 22078260.5109 | 9.7901 | 近似次数 | 壁面温度 | 膜温度 | 密度 | 定圧比熱 | 熱伝導率 | 熱拡散率 | 粘度 | 動粘度 | プラントル数 Pr | 体膨張係数 β | レイリー数 Ra | ヌセルト数 Nu | 対流熱伝達率 hc | ふく射熱伝達率 hr | 総括熱伝達率 ht | 温度 | 密度 | 定圧比熱 | 熱伝導率 | 粘度 | シミュレーション |  | Ra | Nu | Re | Nu3補正 | Pr | Re | Nu
形状データ | 球の直径 D | 0.2 | (m) |  | 壁面温度一定 |  |  | 34.7394 | 4.4343 | 1 | 30 | 5 | 1.2694 | 1006.7299 | 0.02459 | 1.9242e-05 | 1.7495e-05 | 1.3783e-05 | 0.71629 | 0.0035652 | 26375189.615 | 36.4415 | 4.4804 | 0 | 4.4804 | (℃) | （kg/m^3） | (Ｊ/(kg･Ｋ)) | （W/(m･K)) | （Pa･s） | Ra | Nu | 0.00067175 | 2.0099 | 201275.56 | 13.5421 | 0.71444 | 0.0001 | 2.0459
| 球表面積 S | 0.12566 | (m^2) |  | 5 |  | 30.7565 | 0.71444 | 5.3558 | 2 | 30 | 17.5 | 1.2157 | 1007 | 0.025529 | 2.0853e-05 | 1.8112e-05 | 1.4898e-05 | 0.71444 | 0.0034958 | 22078260.5109 | 34.7394 | 4.4343 | 5.3558 | 9.7901 | -173.15 | 3.613 | 1056 | 0.009406 | 7.106e-06 | 22078260.5109 | 34.7394 | 0.00088524 | 1.9863 | 301979.9192 | 14.78 |  | 0.00015 | 2.0508
[5 empty] | 30 |  | 244.7528 | 17.5 |  | 3 | 30 | 17.5 | 1.2157 | 1007 | 0.025529 | 2.0853e-05 | 1.8112e-05 | 1.4898e-05 | 0.71444 | 0.0034958 | 22078260.5109 | 34.7394 | 4.4343 | 5.3558 | 9.7901 | -153.15 | 2.979 | 1030 | 0.01133 | 8.445e-06 |  |  | 0.0011421 | 2.0797 | 293716.0655 | 16.8384 |  | 0.0002 | 2.0546
熱条件 | 加熱条件 | 壁面温度一定 | [7 empty] | 4 | 30 | 17.5 | 1.2157 | 1007 | 0.025529 | 2.0853e-05 | 1.8112e-05 | 1.4898e-05 | 0.71444 | 0.0034958 | 22078260.5109 | 34.7394 | 4.4343 | 5.3558 | 9.7901 | -133.15 | 2.54 | 1015 | 0.01318 | 9.73e-06 |  |  | 0.0014566 | 2.0706 | 495077.5482 | 16.7896 |  | 0.0003 | 2.0604
| 壁面温度 Tw | 30 | (℃) | 流体： | 常圧空気 |  |  |  |  | 5 | 30 | 17.5 | 1.2157 | 1007 | 0.025529 | 2.0853e-05 | 1.8112e-05 | 1.4898e-05 | 0.71444 | 0.0034958 | 22078260.5109 | 34.7394 | 4.4343 | 5.3558 | 9.7901 | -113.15 | 2.216 | 1013 | 0.01495 | 1.097e-05 |  |  | 0.0020425 | 2.0922 | 503469.0697 | 18.9867 |  | 0.0004 | 2.0649
| 壁面放射率ε | 0.96 | (-) | [6 empty] | 6 | 30 | 17.5 | 1.2157 | 1007 | 0.025529 | 2.0853e-05 | 1.8112e-05 | 1.4898e-05 | 0.71444 | 0.0034958 | 22078260.5109 | 34.7394 | 4.4343 | 5.3558 | 9.7901 | -93.15 | 1.967 | 1010 | 0.01667 | 1.217e-05 |  |  | 0.0052772 | 2.1018 | 1040944.254 | 19.9398 |  | 0.0006 | 2.0719
| 壁面温度TW | 30 | (℃) | [6 empty] | 7 | 30 | 17.5 | 1.2157 | 1007 | 0.025529 | 2.0853e-05 | 1.8112e-05 | 1.4898e-05 | 0.71444 | 0.0034958 | 22078260.5109 | 34.7394 | 4.4343 | 5.3558 | 9.7901 | -73.15 | 1.768 | 1008 | 0.01836 | 1.333e-05 |  |  | 0.005907 | 2.0956 | 1196346.2677 | 20.6314 |  | 0.0008 | 2.0772
| 伝熱量 Q | 30.7565 | (W) | [6 empty] | 8 | 30 | 17.5 | 1.2157 | 1007 | 0.025529 | 2.0853e-05 | 1.8112e-05 | 1.4898e-05 | 0.71444 | 0.0034958 | 22078260.5109 | 34.7394 | 4.4343 | 5.3558 | 9.7901 | -53.15 | 1.606 | 1007 | 0.02001 | 1.445e-05 |  |  | 0.0066691 | 2.1651 | 1470747.9709 | 23.7857 |  | 0.001 | 2.0816
| 壁面熱流束 q | 244.7528 | (W/(m^2)) | [6 empty] | 9 | 30 | 17.5 | 1.2157 | 1007 | 0.025529 | 2.0853e-05 | 1.8112e-05 | 1.4898e-05 | 0.71444 | 0.0034958 | 22078260.5109 | 34.7394 | 4.4343 | 5.3558 | 9.7901 | -33.15 | 1.472 | 1007 | 0.02162 | 1.553e-05 |  |  | 0.0084558 | 2.1491 | 2163661.2141 | 22.6181 |  | 0.0015 | 2.0904
[10 empty] | 10 | 30 | 17.5 | 1.2157 | 1007 | 0.025529 | 2.0853e-05 | 1.8112e-05 | 1.4898e-05 | 0.71444 | 0.0034958 | 22078260.5109 | 34.7394 | 4.4343 | 5.3558 | 9.7901 | -13.15 | 1.358 | 1006 | 0.02319 | 1.657e-05 |  |  | 0.009691 | 2.178 | 2525184.898 | 21.893 |  | 0.002 | 2.0971
流体 | 流体の種類 | 常圧空気 | 気体 | [6 empty] | 11 | 30 | 17.5 | 1.2157 | 1007 | 0.025529 | 2.0853e-05 | 1.8112e-05 | 1.4898e-05 | 0.71444 | 0.0034958 | 22078260.5109 | 34.7394 | 4.4343 | 5.3558 | 9.7901 | 0 | 1.292 | 1006 | 0.02421 | 1.724e-05 |  |  | 0.011683 | 2.1716 | 499324.1803 | 17.5527 |  | 0.003 | 2.1074
| 流体温度 T∞ | 5 | (℃) |  |  | 0.2 |  |  |  | 12 | 30 | 17.5 | 1.2157 | 1007 | 0.025529 | 2.0853e-05 | 1.8112e-05 | 1.4898e-05 | 0.71444 | 0.0034958 | 22078260.5109 | 34.7394 | 4.4343 | 5.3558 | 9.7901 | 6.85 | 1.261 | 1007 | 0.02473 | 1.759e-05 |  |  | 0.012844 | 2.2106 | 2978665.1922 | 24.6487 |  | 0.006 | 2.1278
| 膜温度 Tf | 17.5 | (℃) | [6 empty] | 13 | 30 | 17.5 | 1.2157 | 1007 | 0.025529 | 2.0853e-05 | 1.8112e-05 | 1.4898e-05 | 0.71444 | 0.0034958 | 22078260.5109 | 34.7394 | 4.4343 | 5.3558 | 9.7901 | 26.85 | 1.176 | 1007 | 0.02623 | 1.857e-05 |  |  | 0.014465 | 2.1525 | 3051870.9987 | 23.0247 |  | 0.008 | 2.1373
[6 empty] | 0.12566 |  | 5 |  | 14 | 30 | 17.5 | 1.2157 | 1007 | 0.025529 | 2.0853e-05 | 1.8112e-05 | 1.4898e-05 | 0.71444 | 0.0034958 | 22078260.5109 | 34.7394 | 4.4343 | 5.3558 | 9.7901 | 46.85 | 1.103 | 1008 | 0.0277 | 1.952e-05 |  |  | 0.01638 | 2.2205 | 36116894.9703 | 47.8857 |  | 0.01 | 2.1452
計算結果 | レイリー数 Ra | 22078260.5109 | (-) |  |  |  |  | 30 |  | 15 | 30 | 17.5 | 1.2157 | 1007 | 0.025529 | 2.0853e-05 | 1.8112e-05 | 1.4898e-05 | 0.71444 | 0.0034958 | 22078260.5109 | 34.7394 | 4.4343 | 5.3558 | 9.7901 | 66.85 | 1.038 | 1009 | 0.02914 | 2.045e-05 |  |  | 0.018444 | 2.2238 | 32367700.4914 | 46.9715 |  | 0.015 | 2.1607
| ヌセルト数 Nu | 34.7394 | (-) | [5 empty] | 0.2 | 16 | 30 | 17.5 | 1.2157 | 1007 | 0.025529 | 2.0853e-05 | 1.8112e-05 | 1.4898e-05 | 0.71444 | 0.0034958 | 22078260.5109 | 34.7394 | 4.4343 | 5.3558 | 9.7901 | 86.85 | 0.9799 | 1011 | 0.03054 | 2.135e-05 |  |  | 0.021841 | 2.2338 | 41501339.4913 | 50.66 |  | 0.02 | 2.1727
| 平均対流熱伝達率 hc | 4.4343 | (W/(m^2･K)) | [6 empty] | 17 | 30 | 17.5 | 1.2157 | 1007 | 0.025529 | 2.0853e-05 | 1.8112e-05 | 1.4898e-05 | 0.71444 | 0.0034958 | 22078260.5109 | 34.7394 | 4.4343 | 5.3558 | 9.7901 | 106.85 | 0.9283 | 1012 | 0.03192 | 2.224e-05 |  |  | 0.024673 | 2.1494 | 55973888.0776 | 53.5168 |  | 0.03 | 2.1911
| ふく射熱伝達率 hr | 5.3558 | (W/(m^2･K)) | [6 empty] | 18 | 30 | 17.5 | 1.2157 | 1007 | 0.025529 | 2.0853e-05 | 1.8112e-05 | 1.4898e-05 | 0.71444 | 0.0034958 | 22078260.5109 | 34.7394 | 4.4343 | 5.3558 | 9.7901 | 126.85 | 0.8818 | 1015 | 0.03328 | 2.31e-05 |  |  | 0.030089 | 2.2339 | 62447733.1548 | 55.6194 |  | 0.06 | 2.2272
| 総括熱伝達率 ht | 9.7901 | (W/(m^2･K)) | [6 empty] | 19 | 30 | 17.5 | 1.2157 | 1007 | 0.025529 | 2.0853e-05 | 1.8112e-05 | 1.4898e-05 | 0.71444 | 0.0034958 | 22078260.5109 | 34.7394 | 4.4343 | 5.3558 | 9.7901 | 176.85 | 0.7837 | 1022 | 0.03656 | 2.517e-05 |  |  | 0.032909 | 2.0682 | 108382299.8403 | 58.4968 |  | 0.08 | 2.2442
[10 empty] | 20 | 30 | 17.5 | 1.2157 | 1007 | 0.025529 | 2.0853e-05 | 1.8112e-05 | 1.4898e-05 | 0.71444 | 0.0034958 | 22078260.5109 | 34.7394 | 4.4343 | 5.3558 | 9.7901 | 226.85 | 0.7053 | 1030 | 0.03971 | 2.713e-05 |  |  | 0.037833 | 2.0683 | 48843060.188 | 52.3396 |  | 0.1 | 2.2582
流体の物性値 | 流体名 | 常圧空気 | [7 empty] | 21 | 30 | 17.5 | 1.2157 | 1007 | 0.025529 | 2.0853e-05 | 1.8112e-05 | 1.4898e-05 | 0.71444 | 0.0034958 | 22078260.5109 | 34.7394 | 4.4343 | 5.3558 | 9.7901 | 326.85 | 0.5878 | 1052 | 0.04573 | 3.082e-05 |  |  | 0.035311 | 2.2706 | 159597903.1276 | 71.3478 |  | 0.15 | 2.2857
| 状態 | 気体 | [7 empty] | 22 | 30 | 17.5 | 1.2157 | 1007 | 0.025529 | 2.0853e-05 | 1.8112e-05 | 1.4898e-05 | 0.71444 | 0.0034958 | 22078260.5109 | 34.7394 | 4.4343 | 5.3558 | 9.7901 | 426.85 | 0.5038 | 1076 | 0.05146 | 3.425e-05 |  |  | 0.042187 | 2.2876 | 201047951.8227 | 75.8186 |  | 0.2 | 2.307
| 膜温度Tf | 17.5 | (℃) | [6 empty] | 23 | 30 | 17.5 | 1.2157 | 1007 | 0.025529 | 2.0853e-05 | 1.8112e-05 | 1.4898e-05 | 0.71444 | 0.0034958 | 22078260.5109 | 34.7394 | 4.4343 | 5.3558 | 9.7901 | 526.85 | 0.4408 | 1099 | 0.05699 | 3.747e-05 |  |  | 0.053481 | 2.3183 | 446096938.7346 | 85.368 |  | 0.3 | 2.3398
| 密度 ρ | 1.2157 | （kg/m^3） | [6 empty] | 24 | 30 | 17.5 | 1.2157 | 1007 | 0.025529 | 2.0853e-05 | 1.8112e-05 | 1.4898e-05 | 0.71444 | 0.0034958 | 22078260.5109 | 34.7394 | 4.4343 | 5.3558 | 9.7901 | 626.85 | 0.3918 | 1122 | 0.06237 | 4.052e-05 |  |  | 0.058855 | 2.0899 | 497721443.9092 | 88.0671 |  | 0.6 | 2.4041
| 定圧比熱 cp | 1007 | (Ｊ/(kg･Ｋ)) | [6 empty] | 25 | 30 | 17.5 | 1.2157 | 1007 | 0.025529 | 2.0853e-05 | 1.8112e-05 | 1.4898e-05 | 0.71444 | 0.0034958 | 22078260.5109 | 34.7394 | 4.4343 | 5.3558 | 9.7901 | 726.85 | 0.3527 | 1142 | 0.06763 | 4.343e-05 |  |  | 0.068266 | 2.0869 | 521378420.5392 | 100.0362 |  | 0.8 | 2.4342
| 熱伝導率 k | 0.025529 | （W/(m･K)) | [6 empty] | 26 | 30 | 17.5 | 1.2157 | 1007 | 0.025529 | 2.0853e-05 | 1.8112e-05 | 1.4898e-05 | 0.71444 | 0.0034958 | 22078260.5109 | 34.7394 | 4.4343 | 5.3558 | 9.7901 | 826.85 | 0.3206 | 1160 | 0.07281 | 4.622e-05 |  |  | 0.065428 | 2.3391 | 635847576.0682 | 103.3532 |  | 1 | 2.4591
| 熱拡散率 α | 2.0853e-05 | (m^2/s) | [6 empty] | 27 | 30 | 17.5 | 1.2157 | 1007 | 0.025529 | 2.0853e-05 | 1.8112e-05 | 1.4898e-05 | 0.71444 | 0.0034958 | 22078260.5109 | 34.7394 | 4.4343 | 5.3558 | 9.7901 | 926.85 | 0.2939 | 1175 | 0.07792 | 4.891e-05 |  |  | 0.077022 | 2.3426 | 808281862.703 | 107.5747 |  | 1.5 | 2.5081
| 粘度 η | 1.8112e-05 | （Pa･s） | [6 empty] | 28 | 30 | 17.5 | 1.2157 | 1007 | 0.025529 | 2.0853e-05 | 1.8112e-05 | 1.4898e-05 | 0.71444 | 0.0034958 | 22078260.5109 | 34.7394 | 4.4343 | 5.3558 | 9.7901 | 1026.85 | 0.2713 | 1189 | 0.08297 | 5.151e-05 |  |  | 0.087045 | 2.1434 | 623226655.0079 | 94.5612 |  | 2 | 2.546
| 動粘度 ν | 1.4898e-05 | (m^2/s) | [6 empty] | 29 | 30 | 17.5 | 1.2157 | 1007 | 0.025529 | 2.0853e-05 | 1.8112e-05 | 1.4898e-05 | 0.71444 | 0.0034958 | 22078260.5109 | 34.7394 | 4.4343 | 5.3558 | 9.7901 | 1126.85 | 0.2519 | 1201 | 0.08798 | 5.403e-05 |  |  | 0.10361 | 2.3671 | 276083659.7726 | 78.1018 |  | 3 | 2.6042
| プラントル数 Pr | 0.71444 | (-) | [6 empty] | 30 | 30 | 17.5 | 1.2157 | 1007 | 0.025529 | 2.0853e-05 | 1.8112e-05 | 1.4898e-05 | 0.71444 | 0.0034958 | 22078260.5109 | 34.7394 | 4.4343 | 5.3558 | 9.7901 | 1226.85 | 0.2351 | 1212 | 0.09296 | 5.648e-05 |  |  | 0.10553 | 2.2111 | 957580852.2622 | 102.1401 |  | 4 | 2.6493
| 体膨張係数 β | 0.0034958 | (1/℃) | [29 empty] | 0.1326 | 2.2276 | 965264827.8421 | 114.3148 |  | 6 | 2.7186
[10 empty] | 伝熱量 | 30.7565 | [21 empty] | 0.13214 | 2.3812 | 1156437118.7116 | 117.9302 |  | 8 | 2.7721
定数 | 重力加速度 g | 9.81 | (m/s^2) | [6 empty] | 熱収支 | 0 | [21 empty] | 0.15835 | 2.3742 | 1286121676.4569 | 125.5039 |  | 10 | 2.8164
| ステフ・ボ定数 σ | 5.67e-08 | (W/(m^2･K^4)) | [29 empty] | 0.1676 | 2.2509 | 1302917708.8603 | 109.3484 |  | 15 | 2.9035
[33 empty] | 0.19548 | 2.3568 | 6.7217e+12 | 3214.0965 |  | 20 | 2.9709
[33 empty] | 0.21693 | 2.2778 | 5.5816e+12 | 2837.8909 |  | 30 | 3.0745
[33 empty] | 0.2399 | 2.3429 | 3.1907e+12 | 2378.9841 |  | 60 | 3.2778
[33 empty] | 0.27749 | 2.2813 | 2.827e+12 | 2209.0754 |  | 80 | 3.3731
| 文 献 | [31 empty] | 0.31145 | 2.343 | 6397855465.7603 | 277.7492 |  | 100 | 3.4519
| [1] Incropera, F.P., et al., Fundamentals of Heat and Mass Transfer, 7th Ed., John Wiley & Sons, (2007). | [31 empty] | 0.37667 | 2.2645 | 3137042270.7948 | 211.1397 |  | 150 | 3.6067
| [2] Churchill, S. W. , Chemical Engineering Communications, Vol. 24, pp. 339-352, (1983). | [31 empty] | 0.45529 | 2.3465 | 1555942661.0308 | 168.2983 |  | 200 | 3.7266
[33 empty] | 0.55693 | 2.4029 | 721059918.4417 | 129.0789 |  | 300 | 3.9108
[33 empty] | 0.60683 | 2.4679 | 332012911.3196 | 105.3555 |  | 600 | 4.2723
[33 empty] | 0.70401 | 2.3994 | 281506638.5415 | 91.9279 |  | 800 | 4.4417
[33 empty] | 0.77847 | 2.4974 | 183712483.7219 | 87.7966 |  | 1000 | 4.5818
[33 empty] | 0.89223 | 2.516 | 149701948.1376 | 88.3164 |  | 1500 | 4.8573
[33 empty] | 1.0164 | 2.5994 | 71702910.6764 | 64.6949 |  | 2000 | 5.0703
[33 empty] | 1.2771 | 2.6033 | 33687248.3202 | 39.4955 |  | 3000 | 5.3979
[33 empty] | 1.5997 | 2.6777 | 30193150.273 | 38.285 |  | 6000 | 6.0408
[33 empty] | 1.7845 | 2.8286 | 26985174.2178 | 36.4575 |  | 8000 | 6.3422
[33 empty] | 1.9169 | 2.6977 | 24843589.3152 | 34.8205 |  | 10000 | 6.5913
[33 empty] | 2.3591 | 2.7259 | 129932264.5082 | 80.4441 |  | 15000 | 7.0812
[33 empty] | 2.6007 | 2.8625 | 93851831.8508 | 71.0271 |  | 20000 | 7.4601
[33 empty] | 2.8603 | 2.7872 | 91806271.2117 | 57.5501 |  | 30000 | 8.0428
[33 empty] | 3.0161 | 2.9053 |  |  |  | 60000 | 9.1866
[33 empty] | 3.3557 | 2.9443 |  |  |  | 80000 | 9.7228
[33 empty] | 3.5834 | 2.8038 |  |  |  | 100000 | 10.1663
[33 empty] | 3.8462 | 2.9531 |  |  |  | 150000 | 11.0385
[33 empty] | 4.2662 | 3.0195 |  |  |  | 200000 | 11.7136
[33 empty] | 4.8622 | 2.9314 |  |  |  | 300000 | 12.7523
[33 empty] | 5.6552 | 3.0062 |  |  |  | 600000 | 14.7954
[33 empty] | 6.2331 | 3.2326 |  |  |  | 800000 | 15.7557
[33 empty] | 6.7167 | 3.0152 |  |  |  | 1000000 | 16.5514
[33 empty] | 7.272 | 3.2712 |  |  |  | 1500000 | 18.1216
[33 empty] | 8.3836 | 3.33 |  |  |  | 2000000 | 19.3427
[33 empty] | 9.5792 | 3.3998 |  |  |  | 3000000 | 21.2341
[33 empty] | 8.024 | 3.0693 |  |  |  | 6000000 | 25.0136
[33 empty] | 9.5869 | 3.0739 |  |  |  | 8000000 | 26.8248
[33 empty] | 10.7872 | 3.3498 |  |  |  | 10000000 | 28.3456
[33 empty] | 11.8665 | 3.1759 |  |  |  | 15000000 | 31.4059
[33 empty] | 12.6578 | 3.466 |  |  |  | 20000000 | 33.844
[33 empty] | 14.1361 | 3.1759 |  |  |  | 30000000 | 37.7238
[33 empty] | 17.4992 | 3.2378 |  |  |  | 60000000 | 45.8234
[33 empty] | 20.5368 | 3.2862 |  |  |  | 80000000 | 49.8369
[33 empty] | 24.9777 | 3.2911 |  |  |  | 100000000 | 53.2541
[33 empty] | 25.8529 | 3.7998 |  |  |  | 150000000 | 60.2175
[33 empty] | 29.1373 | 3.3801 |  |  |  | 200000000 | 65.8099
[33 empty] | 31.5552 | 3.5391 |  |  |  | 300000000 | 74.7241
[33 empty] | 37.9348 | 3.446 |  |  |  | 600000000 | 93.2028
[33 empty] | 47.8036 | 3.5079 |  |  |  | 800000000 | 102.2612
[33 empty] | 56.597 | 3.6081 |  |  |  | 1000000000 | 109.9245
[33 empty] | 67.0095 | 3.7002 |  |  |  | 1500000000 | 125.4215
[33 empty] | 79.5705 | 3.8116 |  |  |  | 2000000000 | 137.7757
[33 empty] | 79.015 | 4.3553 |  |  |  | 3000000000 | 157.3469
[33 empty] | 95.0427 | 3.9555 |  |  |  | 6000000000 | 197.6268
[33 empty] | 108.6075 | 3.9909 |  |  |  | 8000000000 | 217.2881
[33 empty] | 121.1833 | 4.0867 |  |  |  | 10000000000 | 233.8946
[33 empty] | 141.7824 | 4.2035 |  |  |  | 15000000000 | 267.4263
[33 empty] | 166.4275 | 4.1602 |  |  |  | 20000000000 | 294.1247
[33 empty] | 178.6247 | 4.4077 |  |  |  | 30000000000 | 336.3824
[33 empty] | 221.0786 | 4.6013 |  |  |  | 60000000000 | 423.2741
[33 empty] | 215.3804 | 4.2791 |  |  |  | 80000000000 | 465.6663
[33 empty] | 260.9735 | 4.7258 |  |  |  | 100000000000 | 501.4656
[33 empty] | 315.4695 | 4.8464 |  |  |  | 150000000000 | 573.7396
[33 empty] | 356.5653 | 4.369 |  |  |  | 200000000000 | 631.2777
[33 empty] | 402.5821 | 4.5005 |  |  |  | 300000000000 | 722.3395
[33 empty] | 452.9589 | 4.9409 |  |  |  | 600000000000 | 909.5663
[33 empty] | 547.5385 | 5.0746 |  |  |  | 800000000000 | 1000.9047
[33 empty] | 634.4887 | 5.6964 |  |  |  | 1000000000000 | 1078.0366
[33 empty] | 652.0759 | 5.2584 |  |  |  | 1500000000000 | 1233.7532
[33 empty] | 762.9635 | 5.3687 |  |  |  | 2000000000000 | 1357.7191
[33 empty] | 867.0919 | 5.1201 |  |  |  | 3000000000000 | 1553.9102
[33 empty] | 993.1138 | 5.6212 |  |  |  | 6000000000000 | 1957.2833
[33 empty] | 1158.4991 | 5.7732 |  |  |  | 8000000000000 | 2154.0675
[33 empty] | 1379.8306 | 5.9031 |  |  |  | 10000000000000 | 2320.2443
[33 empty] | 1324.7125 | 5.369
[33 empty] | 1554.6075 | 5.4735
[33 empty] | 1708.0202 | 6.0538
[33 empty] | 1808.2573 | 5.5718
[33 empty] | 2004.7704 | 6.045
[33 empty] | 2115.6818 | 5.7141
[33 empty] | 2113.7644 | 6.3952
[33 empty] | 2137.4129 | 7.0105
[33 empty] | 2593.8633 | 6.3953
[33 empty] | 3033.6914 | 6.877
[33 empty] | 3653.9217 | 7.6514
[33 empty] | 3950.4157 | 6.8467
[33 empty] | 4291.4642 | 7.0632
[33 empty] | 5552.6242 | 7.4504
[33 empty] | 6161.4951 | 7.2437
[33 empty] | 6894.9557 | 7.4727
[33 empty] | 9434.2995 | 8.3266
[33 empty] | 11965.2383 | 7.9766
[33 empty] | 14667.1432 | 9.1147
[33 empty] | 12046.296 | 10.4147
[33 empty] | 15639.8102 | 10.3842
[33 empty] | 20124.6843 | 10.3999
[33 empty] | 19431.3519 | 9.7291
[33 empty] | 22711.8615 | 11.3166
[33 empty] | 23897.6588 | 10.6812
[33 empty] | 24494.6264 | 9.5014
[33 empty] | 31017.6544 | 11.0355
[33 empty] | 35430.6356 | 11.6922
[33 empty] | 35549.4603 | 11.1507
[33 empty] | 38505.0599 | 11.4692
[33 empty] | 41325.5481 | 12.2057
[33 empty] | 48304.2949 | 9.7734
[33 empty] | 46803.5987 | 12.3698
[33 empty] | 51298.7459 | 12.7609
[33 empty] | 56891.9806 | 13.3016
[33 empty] | 98673.2132 | 10.5258
[33 empty] | 187816.0491 | 10.5892
[33 empty] | 191662.1165 | 16.2734
[33 empty] | 209929.577 | 18.2403
[33 empty] | 253881.8117 | 17.6819
[33 empty] | 297873.7687 | 18.5408
[33 empty] | 414324.7558 | 16.9643
[33 empty] | 356638.3267 | 20.7205
[33 empty] | 409978.4842 | 20.8131
[33 empty] | 449530.8986 | 20.4465
[33 empty] | 472595.0003 | 21.4713
[33 empty] | 541507.3743 | 22.3812
[33 empty] | 521221.9439 | 21.3446
[33 empty] | 554915.1425 | 20.447
[33 empty] | 971957 | 20.8152
[33 empty] | 2208214.8984 | 23.7164
[33 empty] | 4079277.7735 | 24.6131
[33 empty] | 5891627.0541 | 25.2794
[33 empty] | 8870515.8179 | 25.7723
[33 empty] | 12587624.3244 | 25.9265
[33 empty] | 112423245.858 | 74.5879
解析条件と伝熱量
計算結果と無次元量

## 鉛直平板自然対流
鉛直平板の自然対流熱伝達の計算 （計算シート③） | [6 empty] | 2025.01.01. 圓山重直（東北大学名誉教授）作成
注意事項等 | この計算プログラムは平板上に流れる流体の流速を与えて、壁面温度一定または伝熱量一定の条件で平均対流熱伝達率を推定します。流体が気体の場合は等価ふく射熱伝達率の計算も行います。
伝熱の経験式は、L＞＞ｂまたは、平板両端が断熱されている場合に適用可能です。伝熱量一定条件で壁面温度と流体温度の差が大きく異なる場合は収束しない場合があります。流体の膜温度は物性値表の範囲で適用可能です。
| 伝熱量一定の場合、熱伝達の計算は壁面がが均一温度（UWT)の状態における壁面温度を計算します。 | [31 empty] | Churchill 実験 空気 [1] |  | Schlichting 実験 空気[2] |  | Churchill 実験 水[1] |  | 経験式 Churchill [3]
[10 empty] | 伝熱量一定の壁面温度近似 | [15 empty] | 物性値の引用 | 最小温度 | -173.15 | 最大温度 | 1226.85 | 計算値のグラフ表示
[10 empty] | 近似次数 | 壁面温度 | 膜温度 | 密度 | 定圧比熱 | 熱伝導率 | 熱拡散率 | 粘度 | 動粘度 | プラントル数 Pr | 体膨張係数 β | レイリー数 Ra | ヌセルト数 Nu | 対流熱伝達率 hc | ふく射熱伝達率 hr | 総括熱伝達率 ht | 温度 | 密度 | 定圧比熱 | 熱伝導率 | 粘度 | シミュレーション |  | Ra | Nu | Ra | Nu | Ra | Nu | Re | Nu
形状データ | 平板の長さ L | 1.8 | (m) | 壁面温度一定 |  |  | 14.6947 |  | 7.2808 | 1 | - | 20 | 1.2051 | 1007 | 0.025716 | 2.1191e-05 | 1.8234e-05 | 1.5131e-05 | 0.71402 | 0.0035266 | 2430638614.5586 | 161.9472 | 2.3137 | 0 | 2.3137 | (℃) | （kg/m^3） | (Ｊ/(kg･Ｋ)) | （W/(m･K)) | （Pa･s） | Ra | 平均Nu | 0.42712 | 1.3081 | 101865.4771 | 10.4403 | 5186424.5352 | 31.2047 | 0.0001 | 0.80089
| 平板の幅 b | 0.9 | (m) |  |  |  | -62.575 |  | 2.5545 | 2 | 14.6947 | 17.3474 | 1.2164 | 1007 | 0.025517 | 2.0832e-05 | 1.8104e-05 | 1.4884e-05 | 0.71446 | 0.003494 | 3420305475.3877 | 180.1927 | 2.5545 | 4.7263 | 7.2808 | -173.15 | 3.613 | 1056 | 0.009406 | 7.106e-06 | 3420305475.3877 | 180.1927 | 0.90621 | 1.4065 | 272704.9808 | 12.5724 | 5976779.7491 | 31.555 | 0.00015 | 0.80967
| 平板表面積 S | 1.62 | (m^2) |  |  |  | -38.6265 |  | 4.7263 | 3 | 14.6947 | 17.3474 | 1.2164 | 1007 | 0.025517 | 2.0832e-05 | 1.8104e-05 | 1.4884e-05 | 0.71446 | 0.003494 | 3420305475.3877 | 180.1927 | 2.5545 | 4.7263 | 7.2808 | -153.15 | 2.979 | 1030 | 0.01133 | 8.445e-06 |  |  | 8.6738 | 1.9471 | 351615.246 | 14.7746 | 25982763.2499 | 40.0834 | 0.0002 | 0.81629
[10 empty] | 4 | 14.6947 | 17.3474 | 1.2164 | 1007 | 0.025517 | 2.0832e-05 | 1.8104e-05 | 1.4884e-05 | 0.71446 | 0.003494 | 3420305475.3877 | 180.1927 | 2.5545 | 4.7263 | 7.2808 | -133.15 | 2.54 | 1015 | 0.01318 | 9.73e-06 |  |  | 34.4824 | 2.2698 | 829435.5383 | 17.2899 | 62258557.8331 | 48.6952 | 0.0003 | 0.82624
熱条件 | 加熱条件 | 壁面温度一定 | [7 empty] | 5 | 14.6947 | 17.3474 | 1.2164 | 1007 | 0.025517 | 2.0832e-05 | 1.8104e-05 | 1.4884e-05 | 0.71446 | 0.003494 | 3420305475.3877 | 180.1927 | 2.5545 | 4.7263 | 7.2808 | -113.15 | 2.216 | 1013 | 0.01495 | 1.097e-05 |  |  | 175.604 | 2.9531 | 2103398.1339 | 20.673 | 221985713.0403 | 62.5785 | 0.0004 | 0.83376
| 壁面温度 Tw | 14.6947 | (℃) | [6 empty] | 6 | 14.6947 | 17.3474 | 1.2164 | 1007 | 0.025517 | 2.0832e-05 | 1.8104e-05 | 1.4884e-05 | 0.71446 | 0.003494 | 3420305475.3877 | 180.1927 | 2.5545 | 4.7263 | 7.2808 | -93.15 | 1.967 | 1010 | 0.01667 | 1.217e-05 |  |  | 210.8528 | 3.1318 | 2410358.1826 | 22.6938 | 914559436.7091 | 100.8914 | 0.0006 | 0.84504
| 壁面放射率ε | 0.85 | (-) |  |  |  | 1.8 |  | 1.8 | 7 | 14.6947 | 17.3474 | 1.2164 | 1007 | 0.025517 | 2.0832e-05 | 1.8104e-05 | 1.4884e-05 | 0.71446 | 0.003494 | 3420305475.3877 | 180.1927 | 2.5545 | 4.7263 | 7.2808 | -73.15 | 1.768 | 1008 | 0.01836 | 1.333e-05 |  |  | 487.589 | 3.5267 | 3187409.629 | 22.5252 | 1068592362.9931 | 99.1683 | 0.0008 | 0.85358
| 壁面平均温度 Tw | 14.6947 | (℃) | [6 empty] | 8 | 14.6947 | 17.3474 | 1.2164 | 1007 | 0.025517 | 2.0832e-05 | 1.8104e-05 | 1.4884e-05 | 0.71446 | 0.003494 | 3420305475.3877 | 180.1927 | 2.5545 | 4.7263 | 7.2808 | -53.15 | 1.606 | 1007 | 0.02001 | 1.445e-05 |  |  | 1150.0432 | 3.9948 | 12152056.1736 | 32.5678 | 1859937359.2717 | 112.5912 | 0.001 | 0.86051
| 壁面上端温度 | 14.6947 | (℃) | [6 empty] | 9 | 14.6947 | 17.3474 | 1.2164 | 1007 | 0.025517 | 2.0832e-05 | 1.8104e-05 | 1.4884e-05 | 0.71446 | 0.003494 | 3420305475.3877 | 180.1927 | 2.5545 | 4.7263 | 7.2808 | -33.15 | 1.472 | 1007 | 0.02162 | 1.553e-05 |  |  | 1750.7988 | 4.5818 | 27672202.3388 | 41.1002 | 2335786056.1671 | 122.9056 | 0.0015 | 0.87388
| 伝熱量 Q | -62.575 | (W) | [6 empty] | 10 | 14.6947 | 17.3474 | 1.2164 | 1007 | 0.025517 | 2.0832e-05 | 1.8104e-05 | 1.4884e-05 | 0.71446 | 0.003494 | 3420305475.3877 | 180.1927 | 2.5545 | 4.7263 | 7.2808 | -13.15 | 1.358 | 1006 | 0.02319 | 1.657e-05 |  |  | 1779.6019 | 5.1054 | 37974026.4211 | 44.7869 | 2029334342.2516 | 133.8494 | 0.002 | 0.88399
| 壁面熱流束 q | -38.6265 | (W/(m^2)) | [6 empty] | 11 | 14.6947 | 17.3474 | 1.2164 | 1007 | 0.025517 | 2.0832e-05 | 1.8104e-05 | 1.4884e-05 | 0.71446 | 0.003494 | 3420305475.3877 | 180.1927 | 2.5545 | 4.7263 | 7.2808 | 0 | 1.292 | 1006 | 0.02421 | 1.724e-05 |  |  | 4489.6948 | 5.1791 | 58159316.6991 | 56.9501 | 2850410006.5938 | 130.4169 | 0.003 | 0.8992
[6 empty] | 流体： | 常圧空気 |  |  | 12 | 14.6947 | 17.3474 | 1.2164 | 1007 | 0.025517 | 2.0832e-05 | 1.8104e-05 | 1.4884e-05 | 0.71446 | 0.003494 | 3420305475.3877 | 180.1927 | 2.5545 | 4.7263 | 7.2808 | 6.85 | 1.261 | 1007 | 0.02473 | 1.759e-05 |  |  | 4790.0958 | 5.4719 | 84924456.0215 | 56.3189 | 2775254990.9415 | 148.6033 | 0.006 | 0.92806
流体 | 流体の種類 | 常圧空気 | 気体 |  |  |  | 20 |  | 3420305475.3877 | 13 | 14.6947 | 17.3474 | 1.2164 | 1007 | 0.025517 | 2.0832e-05 | 1.8104e-05 | 1.4884e-05 | 0.71446 | 0.003494 | 3420305475.3877 | 180.1927 | 2.5545 | 4.7263 | 7.2808 | 26.85 | 1.176 | 1007 | 0.02623 | 1.857e-05 |  |  | 6218.3874 | 5.5238 | 91406686.3152 | 64.5514 | 5675961502.9585 | 147.624 | 0.008 | 0.9412
| 流体温度 T∞ | 20 | (℃) | [5 empty] | 180.1927 | 14 | 14.6947 | 17.3474 | 1.2164 | 1007 | 0.025517 | 2.0832e-05 | 1.8104e-05 | 1.4884e-05 | 0.71446 | 0.003494 | 3420305475.3877 | 180.1927 | 2.5545 | 4.7263 | 7.2808 | 46.85 | 1.103 | 1008 | 0.0277 | 1.952e-05 |  |  | 9509.3967 | 6.1512 | 155722190.1383 | 69.5731 | 3255709559.5856 | 201.8415 | 0.01 | 0.9519
| 膜温度 Tf | 17.3474 | (℃) |  |  |  | 1.62 |  | 0.71446 | 15 | 14.6947 | 17.3474 | 1.2164 | 1007 | 0.025517 | 2.0832e-05 | 1.8104e-05 | 1.4884e-05 | 0.71446 | 0.003494 | 3420305475.3877 | 180.1927 | 2.5545 | 4.7263 | 7.2808 | 66.85 | 1.038 | 1009 | 0.02914 | 2.045e-05 |  |  | 11986.3738 | 6.2343 | 198636936.5351 | 69.3071 | 11513857412.755 | 237.5511 | 0.015 | 0.97256
[5 empty] | 0.9 |  |  |  | 17.3474 | 16 | 14.6947 | 17.3474 | 1.2164 | 1007 | 0.025517 | 2.0832e-05 | 1.8104e-05 | 1.4884e-05 | 0.71446 | 0.003494 | 3420305475.3877 | 180.1927 | 2.5545 | 4.7263 | 7.2808 | 86.85 | 0.9799 | 1011 | 0.03054 | 2.135e-05 |  |  | 21904.4407 | 7.4353 | 265360986.4816 | 76.8948 | 6056425135.2335 | 285.8991 | 0.02 | 0.98824
計算結果 | レイリー数 RaL | 3420305475.3877 | (-) | [6 empty] | 17 | 14.6947 | 17.3474 | 1.2164 | 1007 | 0.025517 | 2.0832e-05 | 1.8104e-05 | 1.4884e-05 | 0.71446 | 0.003494 | 3420305475.3877 | 180.1927 | 2.5545 | 4.7263 | 7.2808 | 106.85 | 0.9283 | 1012 | 0.03192 | 2.224e-05 |  |  | 24537.0887 | 7.5967 | 326659483.4795 | 80.2657 | 7387664948.4029 | 293.217 | 0.03 | 1.0119
Re 範囲外 | 平均ヌセルト数 NuL | 180.1927 | (-) | [6 empty] | 18 | 14.6947 | 17.3474 | 1.2164 | 1007 | 0.025517 | 2.0832e-05 | 1.8104e-05 | 1.4884e-05 | 0.71446 | 0.003494 | 3420305475.3877 | 180.1927 | 2.5545 | 4.7263 | 7.2808 | 126.85 | 0.8818 | 1015 | 0.03328 | 2.31e-05 |  |  | 30913.576 | 7.4461 | 495230233.3486 | 91.3095 | 11484599901.6134 | 342.5365 | 0.06 | 1.057
| 平均対流熱伝達率 hc | 2.5545 | (W/(m^2･K)) | [6 empty] | 19 | 14.6947 | 17.3474 | 1.2164 | 1007 | 0.025517 | 2.0832e-05 | 1.8104e-05 | 1.4884e-05 | 0.71446 | 0.003494 | 3420305475.3877 | 180.1927 | 2.5545 | 4.7263 | 7.2808 | 176.85 | 0.7837 | 1022 | 0.03656 | 2.517e-05 |  |  | 62661.0642 | 9.0556 | 777895870.3733 | 98.0677 | 11668598595.0381 | 393.6167 | 0.08 | 1.0776
| ふく射熱伝達率 hr | 4.7263 | (W/(m^2･K)) | [6 empty] | 20 | 14.6947 | 17.3474 | 1.2164 | 1007 | 0.025517 | 2.0832e-05 | 1.8104e-05 | 1.4884e-05 | 0.71446 | 0.003494 | 3420305475.3877 | 180.1927 | 2.5545 | 4.7263 | 7.2808 | 226.85 | 0.7053 | 1030 | 0.03971 | 2.713e-05 |  |  | 76673.9759 | 9.0885 | 886570690.9353 | 151.4392 | 16878685661.6789 | 417.5792 | 0.1 | 1.0944
| 総括熱伝達率 ht | 7.2808 | (W/(m^2･K)) | [6 empty] | 21 | 14.6947 | 17.3474 | 1.2164 | 1007 | 0.025517 | 2.0832e-05 | 1.8104e-05 | 1.4884e-05 | 0.71446 | 0.003494 | 3420305475.3877 | 180.1927 | 2.5545 | 4.7263 | 7.2808 | 326.85 | 0.5878 | 1052 | 0.04573 | 3.082e-05 |  |  | 89806.703 | 9.4883 | 1478110129.4545 | 116.0318 | 14108093310.469 | 350.3056 | 0.15 | 1.127
[10 empty] | 22 | 14.6947 | 17.3474 | 1.2164 | 1007 | 0.025517 | 2.0832e-05 | 1.8104e-05 | 1.4884e-05 | 0.71446 | 0.003494 | 3420305475.3877 | 180.1927 | 2.5545 | 4.7263 | 7.2808 | 426.85 | 0.5038 | 1076 | 0.05146 | 3.425e-05 |  |  | 111575.0188 | 9.8271 | 2239955958.8401 | 126.8828 | 21348411100.0891 | 457.1242 | 0.2 | 1.1518
流体の物性値 | 流体名 | 常圧空気 | [7 empty] | 23 | 14.6947 | 17.3474 | 1.2164 | 1007 | 0.025517 | 2.0832e-05 | 1.8104e-05 | 1.4884e-05 | 0.71446 | 0.003494 | 3420305475.3877 | 180.1927 | 2.5545 | 4.7263 | 7.2808 | 526.85 | 0.4408 | 1099 | 0.05699 | 3.747e-05 |  |  | 219691.4371 | 12.3827 | 3787884502.2678 | 159.5968 | 28171658246.9694 | 280.5079 | 0.3 | 1.1893
| 状態 | 気体 | [7 empty] | 24 | 14.6947 | 17.3474 | 1.2164 | 1007 | 0.025517 | 2.0832e-05 | 1.8104e-05 | 1.4884e-05 | 0.71446 | 0.003494 | 3420305475.3877 | 180.1927 | 2.5545 | 4.7263 | 7.2808 | 626.85 | 0.3918 | 1122 | 0.06237 | 4.052e-05 |  |  | 169963.4482 | 23.3421 | 3658918004.5507 | 182.9453 | 35633183931.8313 | 307.9447 | 0.6 | 1.2613
| 膜温度Tf | 17.3474 | (℃) | [6 empty] | 25 | 14.6947 | 17.3474 | 1.2164 | 1007 | 0.025517 | 2.0832e-05 | 1.8104e-05 | 1.4884e-05 | 0.71446 | 0.003494 | 3420305475.3877 | 180.1927 | 2.5545 | 4.7263 | 7.2808 | 726.85 | 0.3527 | 1142 | 0.06763 | 4.343e-05 |  |  | 301189.7038 | 12.8735 | 6233403136.8405 | 197.1773 | 41090767863.3857 | 328.6482 | 0.8 | 1.2944
| 密度 ρ | 1.2164 | （kg/m^3） | [6 empty] | 26 | 14.6947 | 17.3474 | 1.2164 | 1007 | 0.025517 | 2.0832e-05 | 1.8104e-05 | 1.4884e-05 | 0.71446 | 0.003494 | 3420305475.3877 | 180.1927 | 2.5545 | 4.7263 | 7.2808 | 826.85 | 0.3206 | 1160 | 0.07281 | 4.622e-05 |  |  | 384167.6223 | 15.0034 | 6021625533.5451 | 227.6534 | 50477369014.3116 | 336.1023 | 1 | 1.3215
| 定圧比熱 cp | 1007 | (Ｊ/(kg･Ｋ)) | [6 empty] | 27 | 14.6947 | 17.3474 | 1.2164 | 1007 | 0.025517 | 2.0832e-05 | 1.8104e-05 | 1.4884e-05 | 0.71446 | 0.003494 | 3420305475.3877 | 180.1927 | 2.5545 | 4.7263 | 7.2808 | 926.85 | 0.2939 | 1175 | 0.07792 | 4.891e-05 |  |  | 447126.7773 | 14.1959 | 12073886273.4897 | 260.7725 | 90262985485.493 | 342.583 | 1.5 | 1.3742
| 熱伝導率 k | 0.025517 | （W/(m･K)) | [6 empty] | 28 | 14.6947 | 17.3474 | 1.2164 | 1007 | 0.025517 | 2.0832e-05 | 1.8104e-05 | 1.4884e-05 | 0.71446 | 0.003494 | 3420305475.3877 | 180.1927 | 2.5545 | 4.7263 | 7.2808 | 1026.85 | 0.2713 | 1189 | 0.08297 | 5.151e-05 |  |  | 431202.4667 | 24.8241 | 20241908714.976 | 340.0068 | 107026894149.4121 | 351.3648 | 2 | 1.4145
| 熱拡散率 α | 2.0832e-05 | (m^2/s) | [6 empty] | 29 | 14.6947 | 17.3474 | 1.2164 | 1007 | 0.025517 | 2.0832e-05 | 1.8104e-05 | 1.4884e-05 | 0.71446 | 0.003494 | 3420305475.3877 | 180.1927 | 2.5545 | 4.7263 | 7.2808 | 1126.85 | 0.2519 | 1201 | 0.08798 | 5.403e-05 |  |  | 542126.9781 | 14.9367 | 30388234946.1362 | 358.6878 | 111592067697.1112 | 331.0238 | 3 | 1.4757
| 粘度 η | 1.8104e-05 | （Pa･s） | [6 empty] | 30 | 14.6947 | 17.3474 | 1.2164 | 1007 | 0.025517 | 2.0832e-05 | 1.8104e-05 | 1.4884e-05 | 0.71446 | 0.003494 | 3420305475.3877 | 180.1927 | 2.5545 | 4.7263 | 7.2808 | 1226.85 | 0.2351 | 1212 | 0.09296 | 5.648e-05 |  |  | 906315.0674 | 17.2644 | 45231313725.4087 | 395.0661 | 115803317957.9637 | 377.1529 | 4 | 1.5226
| 動粘度 ν | 1.4884e-05 | (m^2/s) | [29 empty] | 773163.4013 | 31.0388 | 58816819434.5835 | 441.4897 | 55030114190.3934 | 374.3211 | 6 | 1.594
| プラントル数 Pr | 0.71446 | (-) | [6 empty] | 伝熱量 | -62.575 | [21 empty] | 1384551.3443 | 35.5209 | 89983268836.8907 | 505.8513 | 54676242895.4644 | 393.937 | 8 | 1.6487
| 体膨張係数 β | 0.003494 | (1/℃) | [6 empty] | 熱収支 | 0 | [21 empty] | 1088700.1924 | 18.8575 | 119170749888.765 | 579.6773 | 59551079589.6171 | 406.3797 | 10 | 1.6937
[19 empty] | 13.0585 | [13 empty] | 2585328.7219 | 24.3223 | 177432724228.066 | 657.0825 | 62534866870.9475 | 383.9379 | 15 | 1.7815
定数 | 重力加速度 g | 9.81 | (m/s^2) | [15 empty] | 13.0585 | [13 empty] | 2686709.6497 | 22.8367 | 299834397625.671 | 771.9702 | 69138283413.0795 | 422.7633 | 20 | 1.8489
| ステフ・ボ定数 σ | 5.67e-08 | (W/(m^2･K^4)) | [29 empty] | 3042222.8489 | 24.8972 |  |  | 60481746102.5707 | 452.6319 | 30 | 1.952
[8 empty] | 3420305475.3877 | [24 empty] | 3399685.204 | 21.5201 |  |  | 29174882782.8483 | 479.5161 | 60 | 2.1527
[8 empty] | 180.1927 | [24 empty] | 4831713.5428 | 24.9288 |  |  | 36922909688.5271 | 550.8647 | 80 | 2.2462
[8 empty] | 7.2808 | [24 empty] | 5289517.423 | 40.2061 |  |  | 44099379645.541 | 573.052 | 100 | 2.3234
[33 empty] | 8124277.5669 | 30.5654 |  |  |  |  | 150 | 2.4748
[33 empty] | 10900046.5164 | 27.7984 |  |  |  |  | 200 | 2.5918
[33 empty] | 13789432.2702 | 36.3145 |  |  |  |  | 300 | 2.7715
[33 empty] | 13319440.1356 | 50.3448 |  |  |  |  | 600 | 3.1245
[33 empty] | 18543698.18 | 38.8096 |  |  |  |  | 800 | 3.2903
[33 empty] | 27500784.9016 | 39.8698 |  |  |  |  | 1000 | 3.4276
[33 empty] | 31110742.5668 | 40.7345 |  |  |  |  | 1500 | 3.6985
[33 empty] | 56856389.0465 | 48.7733 |  |  |  |  | 2000 | 3.9088
[33 empty] | 87403067.8888 | 55.5007 |  |  |  |  | 3000 | 4.2338
[33 empty] | 100446115.3528 | 60.7456 |  |  |  |  | 6000 | 4.8778
[33 empty] | 127198643.4636 | 60.3665 |  |  |  |  | 8000 | 5.1826
[33 empty] | 140680231.8137 | 70.9252 |  |  |  |  | 10000 | 5.436
[33 empty] | 161231200.3778 | 64.1402 |  |  |  |  | 15000 | 5.9383
[33 empty] | 179012271.2245 | 70.0673 |  |  |  |  | 20000 | 6.3304
[33 empty] | 233522667.2607 | 70.4537 |  |  |  |  | 30000 | 6.9393
[33 empty] | 242117336.6572 | 79.2778 |  |  |  |  | 60000 | 8.1557
| 文 献 | [31 empty] | 338466598.0261 | 81.2906 |  |  |  |  | 80000 | 8.7353
| [1] Churchill, Free convection aound immersed bodies, in Heat Exchanger Design Handbook, Ed. Schlunder, E. U., Hemisphere, (1983). | [31 empty] | 473465150.1211 | 87.2132 |  |  |  |  | 100000 | 9.219
| [2] Schlichting, H, Boundary Layer Theory, 7th Ed., McGraw Hill, (1979). | [31 empty] | 512990487.726 | 96.4074 |  |  |  |  | 150000 | 10.1817
| [3] Incropera, F.P., et al., Fundamentals of Heat and Mass Transfer, 7th Ed., John Wiley & Sons, (2007). | [31 empty] | 637118557.469 | 97.5203 |  |  |  |  | 200000 | 10.9368
[33 empty] | 731285096.7401 | 97.8844 |  |  |  |  | 300000 | 12.1147
[33 empty] | 702098726.8923 | 125.4326 |  |  |  |  | 600000 | 14.4843
[33 empty] | 970894122.2738 | 119.8238 |  |  |  |  | 800000 | 15.6201
[33 empty] | 1222268786.3699 | 111.3715 |  |  |  |  | 1000000 | 16.5708
[33 empty] | 1173259360.7581 | 99.9545 |  |  |  |  | 1500000 | 18.4697
[33 empty] | 2428795815.5524 | 188.5104 |  |  |  |  | 2000000 | 19.9648
[33 empty] | 2667987983.1049 | 137.8491 |  |  |  |  | 3000000 | 22.3058
[33 empty] | 3218879545.8713 | 144.7584 |  |  |  |  | 6000000 | 27.0426
[33 empty] | 3789130158.0249 | 152.0196 |  |  |  |  | 8000000 | 29.3237
[33 empty] | 4183989371.2155 | 159.6605 |  |  |  |  | 10000000 | 31.2376
[33 empty] | 4149338617.602 | 177.5609 |  |  |  |  | 15000000 | 35.0717
[33 empty] | 4998892804.2468 | 168.6581 |  |  |  |  | 20000000 | 38.0995
[33 empty] | 6143499083.0082 | 162.7384 |  |  |  |  | 30000000 | 42.8546
[33 empty] | 5140531985.4855 | 212.7271 |  |  |  |  | 60000000 | 52.5188
[33 empty] | 6089693944.9716 | 175.0303 |  |  |  |  | 80000000 | 57.19
[33 empty] | 8383996677.944 | 243.9596 |  |  |  |  | 100000000 | 61.1163
[33 empty] | 9997975649.6613 | 225.8788 |  |  |  |  | 150000000 | 68.9991
[33 empty] | 12299738198.7461 | 233.9488 |  |  |  |  | 200000000 | 75.2388
[33 empty] | 18429057326.2241 | 247.5347 |  |  |  |  | 300000000 | 85.0597
[33 empty] | 19778678233.4689 | 280.1719 |  |  |  |  | 600000000 | 105.0869
[33 empty] | 24214201123.8662 | 206.8686 |  |  |  |  | 800000000 | 114.7932
[33 empty] | 24539538400.6203 | 264.0262 |  |  |  |  | 1000000000 | 122.963
[33 empty] | 161718061777.563 | 551.7069 |  |  |  |  | 1500000000 | 139.3922
[33 empty] | 235483122239.8239 | 624.1606 |  |  |  |  | 2000000000 | 152.4188
[33 empty] | 393764126612.0444 | 732.874 |  |  |  |  | 3000000000 | 172.9556
[39 empty] | 6000000000 | 214.9378
[39 empty] | 8000000000 | 235.3248
[39 empty] | 10000000000 | 252.5015
[39 empty] | 15000000000 | 287.0842
[39 empty] | 20000000000 | 314.5381
[39 empty] | 30000000000 | 357.8707
[39 empty] | 60000000000 | 446.6084
[39 empty] | 80000000000 | 489.7611
[39 empty] | 100000000000 | 526.1441
[39 empty] | 150000000000 | 599.4569
[39 empty] | 200000000000 | 657.7077
[39 empty] | 300000000000 | 749.7255
[39 empty] | 600000000000 | 938.3949
[39 empty] | 800000000000 | 1030.2344
[39 empty] | 1000000000000 | 1107.7046
[39 empty] | 1500000000000 | 1263.9008
[39 empty] | 2000000000000 | 1388.0819
[39 empty] | 3000000000000 | 1584.3622
[39 empty] | 6000000000000 | 1987.1536
[39 empty] | 8000000000000 | 2183.3572
[39 empty] | 10000000000000 | 2348.9192
[39 empty] | 1000000000000 | 1107.7046
[39 empty] | 1500000000000 | 1263.9008
[39 empty] | 2000000000000 | 1388.0819
[39 empty] | 3000000000000 | 1584.3622
[39 empty] | 6000000000000 | 1987.1536
[39 empty] | 8000000000000 | 2183.3572
[39 empty] | 10000000000000 | 2348.9192
解析条件と伝熱量
計算結果と無次元量

## 単独水平平板自然対流
単独水平平面自然対流熱伝達の計算 （計算シート④） | [6 empty] | 2025.03.25. 圓山重直（東北大学名誉教授）作成
注意事項等 | この計算プログラムは単独の水平平板からの自然対流熱伝達です。外部流体に対して高温壁の場合は上向き平板、低温壁の場合は下向き平板の平均対流熱伝達率を推定します。流体が気体の場合は等価ふく射熱伝達率の計算も行います。
伝熱の経験式は、図中緑線の範囲内で適用可能ですが、比較的広範囲の推定が可能です。ただし、下向き高温壁や上向き低温壁の評価はできません。流体の物性値評価は膜温度で評価しています。代表長さLは平面の面積を周長で割った値です。
| 伝熱量一定の場合、熱伝達の計算は壁面が均一温度（UWT)の状態における壁面温度を計算します。 | [32 empty] | Incropera [1] |  | 範囲外
[11 empty] | 伝熱量一定の壁面温度近似 | [15 empty] | 物性値の引用 | 最小温度 | -173.15 | 最大温度 | 1226.85 | 計算値のグラフ表示
[5 empty] | 壁面温度一定 |  |  |  |  | 8.5292 | 近似次数 | 壁面温度 | 膜温度 | 密度 | 定圧比熱 | 熱伝導率 | 熱拡散率 | 粘度 | 動粘度 | プラントル数 Pr | 体膨張係数 β | レイリー数 Ra | ヌセルト数 Nu | 対流熱伝達率 hc | ふく射熱伝達率 hr | 総括熱伝達率 ht | 温度 | 密度 | 定圧比熱 | 熱伝導率 | 粘度 | シミュレーション |  | Ra | Nu | Ra | Nu
形状データ | 代表長さL （面積/周長） | 0.0375 | (m) | [6 empty] | 8.5292 | 1 | - | 20 | 1.2051 | 1007 | 0.025716 | 2.1191e-05 | 1.8234e-05 | 1.5131e-05 | 0.71402 | 0.0035266 | 291186.8556 | 12.0224 | 8.2445 | 0 | 8.2445 | (℃) | （kg/m^3） | (Ｊ/(kg･Ｋ)) | （W/(m･K)) | （Pa･s） | Ra | 平均Nu | 0.0001 |  | 0.0001 | 0.054
| 平板の奥行 D | 0.15 | (m) | [6 empty] | 0 | 2 | 80 | 50 | 1.0928 | 1008.1575 | 0.027927 | 2.5349e-05 | 1.9666e-05 | 1.7997e-05 | 0.70996 | 0.0029741 | 202350.3179 | 10.961 | 8.1628 | 0 | 8.1628 | -173.15 | 3.613 | 1056 | 0.009406 | 7.106e-06 | 202350.3179 | 11.453 | 0.00015 |  | 0.00015 | 0.059761
| 平板の幅 W | 0.15 | (m) | [6 empty] | 202350.3179 | 3 | 80 | 50 | 1.0928 | 1008.1575 | 0.027927 | 2.5349e-05 | 1.9666e-05 | 1.7997e-05 | 0.70996 | 0.0029741 | 202350.3179 | 10.961 | 8.1628 | 0 | 8.1628 | -153.15 | 2.979 | 1030 | 0.01133 | 8.445e-06 |  |  | 0.0002 |  | 0.0002 | 0.064217
| 平板表面積 S | 0.0225 | (m^2) | 流体： | 常圧空気 |  | 0.0375 |  |  | 11.453 | 4 | 80 | 50 | 1.0928 | 1008.1575 | 0.027927 | 2.5349e-05 | 1.9666e-05 | 1.7997e-05 | 0.70996 | 0.0029741 | 202350.3179 | 10.961 | 8.1628 | 0 | 8.1628 | -133.15 | 2.54 | 1015 | 0.01318 | 9.73e-06 |  |  | 0.0003 |  | 0.0003 | 0.071068
[5 empty] | 11.5145 |  | 20 | 0.0375 |  | 0.70996 | 5 | 80 | 50 | 1.0928 | 1008.1575 | 0.027927 | 2.5349e-05 | 1.9666e-05 | 1.7997e-05 | 0.70996 | 0.0029741 | 202350.3179 | 10.961 | 8.1628 | 0 | 8.1628 | -113.15 | 2.216 | 1013 | 0.01495 | 1.097e-05 |  |  | 0.0004 |  | 0.0004 | 0.076368
熱条件 | 加熱条件 | 壁面温度一定 |  |  | 511.7536 |  | 0.0225 | 80 |  | 50 | 6 | 80 | 50 | 1.0928 | 1008.1575 | 0.027927 | 2.5349e-05 | 1.9666e-05 | 1.7997e-05 | 0.70996 | 0.0029741 | 202350.3179 | 10.961 | 8.1628 | 0 | 8.1628 | -93.15 | 1.967 | 1010 | 0.01667 | 1.217e-05 |  |  | 0.0006 |  | 0.0006 | 0.084515
| 壁面温度 Tw | 80 | (℃) |  |  |  | 80 | 511.7536 |  |  | 7 | 80 | 50 | 1.0928 | 1008.1575 | 0.027927 | 2.5349e-05 | 1.9666e-05 | 1.7997e-05 | 0.70996 | 0.0029741 | 202350.3179 | 10.961 | 8.1628 | 0 | 8.1628 | -73.15 | 1.768 | 1008 | 0.01836 | 1.333e-05 |  |  | 0.0008 |  | 0.0008 | 0.090817
| 壁面放射率ε | 0 | (-) | [7 empty] | 8 | 80 | 50 | 1.0928 | 1008.1575 | 0.027927 | 2.5349e-05 | 1.9666e-05 | 1.7997e-05 | 0.70996 | 0.0029741 | 202350.3179 | 10.961 | 8.1628 | 0 | 8.1628 | -53.15 | 1.606 | 1007 | 0.02001 | 1.445e-05 |  |  | 0.001 |  | 0.001 | 0.096027
| 壁面平均温度 Tw | 80 | (℃) | [7 empty] | 9 | 80 | 50 | 1.0928 | 1008.1575 | 0.027927 | 2.5349e-05 | 1.9666e-05 | 1.7997e-05 | 0.70996 | 0.0029741 | 202350.3179 | 10.961 | 8.1628 | 0 | 8.1628 | -33.15 | 1.472 | 1007 | 0.02162 | 1.553e-05 |  |  | 0.0015 |  | 0.0015 | 0.10627
| 伝熱量 Q | 11.5145 | (W) | [6 empty] | 80 | 10 | 80 | 50 | 1.0928 | 1008.1575 | 0.027927 | 2.5349e-05 | 1.9666e-05 | 1.7997e-05 | 0.70996 | 0.0029741 | 202350.3179 | 10.961 | 8.1628 | 0 | 8.1628 | -13.15 | 1.358 | 1006 | 0.02319 | 1.657e-05 |  |  | 0.002 |  | 0.002 | 0.1142
| 壁面熱流束 q | 511.7536 | (W/(m^2)) | [7 empty] | 11 | 80 | 50 | 1.0928 | 1008.1575 | 0.027927 | 2.5349e-05 | 1.9666e-05 | 1.7997e-05 | 0.70996 | 0.0029741 | 202350.3179 | 10.961 | 8.1628 | 0 | 8.1628 | 0 | 1.292 | 1006 | 0.02421 | 1.724e-05 |  |  | 0.003 |  | 0.003 | 0.12638
[11 empty] | 12 | 80 | 50 | 1.0928 | 1008.1575 | 0.027927 | 2.5349e-05 | 1.9666e-05 | 1.7997e-05 | 0.70996 | 0.0029741 | 202350.3179 | 10.961 | 8.1628 | 0 | 8.1628 | 6.85 | 1.261 | 1007 | 0.02473 | 1.759e-05 |  |  | 0.006 |  | 0.006 | 0.15029
流体 | 流体の種類 | 常圧空気 | 気体 | [7 empty] | 13 | 80 | 50 | 1.0928 | 1008.1575 | 0.027927 | 2.5349e-05 | 1.9666e-05 | 1.7997e-05 | 0.70996 | 0.0029741 | 202350.3179 | 10.961 | 8.1628 | 0 | 8.1628 | 26.85 | 1.176 | 1007 | 0.02623 | 1.857e-05 |  |  | 0.008 |  | 0.008 | 0.1615
| 流体温度 T∞ | 20 | (℃) | [7 empty] | 14 | 80 | 50 | 1.0928 | 1008.1575 | 0.027927 | 2.5349e-05 | 1.9666e-05 | 1.7997e-05 | 0.70996 | 0.0029741 | 202350.3179 | 10.961 | 8.1628 | 0 | 8.1628 | 46.85 | 1.103 | 1008 | 0.0277 | 1.952e-05 |  |  | 0.01 |  | 0.01 | 0.17076
| 膜温度 Tf | 50 | (℃) | [7 empty] | 15 | 80 | 50 | 1.0928 | 1008.1575 | 0.027927 | 2.5349e-05 | 1.9666e-05 | 1.7997e-05 | 0.70996 | 0.0029741 | 202350.3179 | 10.961 | 8.1628 | 0 | 8.1628 | 66.85 | 1.038 | 1009 | 0.02914 | 2.045e-05 |  |  | 0.015 |  | 0.015 | 0.18898
[11 empty] | 16 | 80 | 50 | 1.0928 | 1008.1575 | 0.027927 | 2.5349e-05 | 1.9666e-05 | 1.7997e-05 | 0.70996 | 0.0029741 | 202350.3179 | 10.961 | 8.1628 | 0 | 8.1628 | 86.85 | 0.9799 | 1011 | 0.03054 | 2.135e-05 |  |  | 0.02 |  | 0.02 | 0.20307
計算結果 | レイリー数 RaL | 202350.3179 | (-) |  | 0.15 | 0.15 |  |  | 0.15 |  | 17 | 80 | 50 | 1.0928 | 1008.1575 | 0.027927 | 2.5349e-05 | 1.9666e-05 | 1.7997e-05 | 0.70996 | 0.0029741 | 202350.3179 | 10.961 | 8.1628 | 0 | 8.1628 | 106.85 | 0.9283 | 1012 | 0.03192 | 2.224e-05 |  |  | 0.03 |  | 0.03 | 0.22474
| 平均ヌセルト数 NuL | 11.453 | (-) | [5 empty] | 0.15 |  | 18 | 80 | 50 | 1.0928 | 1008.1575 | 0.027927 | 2.5349e-05 | 1.9666e-05 | 1.7997e-05 | 0.70996 | 0.0029741 | 202350.3179 | 10.961 | 8.1628 | 0 | 8.1628 | 126.85 | 0.8818 | 1015 | 0.03328 | 2.31e-05 |  |  | 0.06 |  | 0.06 | 0.26726
| 平均対流熱伝達率 hc | 8.5292 | (W/(m^2･K)) | [7 empty] | 19 | 80 | 50 | 1.0928 | 1008.1575 | 0.027927 | 2.5349e-05 | 1.9666e-05 | 1.7997e-05 | 0.70996 | 0.0029741 | 202350.3179 | 10.961 | 8.1628 | 0 | 8.1628 | 176.85 | 0.7837 | 1022 | 0.03656 | 2.517e-05 |  |  | 0.08 |  | 0.08 | 0.28719
| ふく射熱伝達率 hr | 0 | (W/(m^2･K)) | [7 empty] | 20 | 80 | 50 | 1.0928 | 1008.1575 | 0.027927 | 2.5349e-05 | 1.9666e-05 | 1.7997e-05 | 0.70996 | 0.0029741 | 202350.3179 | 10.961 | 8.1628 | 0 | 8.1628 | 226.85 | 0.7053 | 1030 | 0.03971 | 2.713e-05 |  |  | 0.1 |  | 0.1 | 0.30366
| 総括熱伝達率 ht | 8.5292 | (W/(m^2･K)) | [7 empty] | 21 | 80 | 50 | 1.0928 | 1008.1575 | 0.027927 | 2.5349e-05 | 1.9666e-05 | 1.7997e-05 | 0.70996 | 0.0029741 | 202350.3179 | 10.961 | 8.1628 | 0 | 8.1628 | 326.85 | 0.5878 | 1052 | 0.04573 | 3.082e-05 |  |  | 0.15 |  | 0.15 | 0.33606
[11 empty] | 22 | 80 | 50 | 1.0928 | 1008.1575 | 0.027927 | 2.5349e-05 | 1.9666e-05 | 1.7997e-05 | 0.70996 | 0.0029741 | 202350.3179 | 10.961 | 8.1628 | 0 | 8.1628 | 426.85 | 0.5038 | 1076 | 0.05146 | 3.425e-05 |  |  | 0.2 |  | 0.2 | 0.36112
流体の物性値 | 流体名 | 常圧空気 | [8 empty] | 23 | 80 | 50 | 1.0928 | 1008.1575 | 0.027927 | 2.5349e-05 | 1.9666e-05 | 1.7997e-05 | 0.70996 | 0.0029741 | 202350.3179 | 10.961 | 8.1628 | 0 | 8.1628 | 526.85 | 0.4408 | 1099 | 0.05699 | 3.747e-05 |  |  | 0.3 |  | 0.3 | 0.39964
| 状態 | 気体 | [8 empty] | 24 | 80 | 50 | 1.0928 | 1008.1575 | 0.027927 | 2.5349e-05 | 1.9666e-05 | 1.7997e-05 | 0.70996 | 0.0029741 | 202350.3179 | 10.961 | 8.1628 | 0 | 8.1628 | 626.85 | 0.3918 | 1122 | 0.06237 | 4.052e-05 |  |  | 0.6 |  | 0.6 | 0.47526
| 膜温度Tf | 50 | (℃) | [7 empty] | 25 | 80 | 50 | 1.0928 | 1008.1575 | 0.027927 | 2.5349e-05 | 1.9666e-05 | 1.7997e-05 | 0.70996 | 0.0029741 | 202350.3179 | 10.961 | 8.1628 | 0 | 8.1628 | 726.85 | 0.3527 | 1142 | 0.06763 | 4.343e-05 |  |  | 0.8 |  | 0.8 | 0.5107
| 密度 ρ | 1.0928 | （kg/m^3） | [7 empty] | 26 | 80 | 50 | 1.0928 | 1008.1575 | 0.027927 | 2.5349e-05 | 1.9666e-05 | 1.7997e-05 | 0.70996 | 0.0029741 | 202350.3179 | 10.961 | 8.1628 | 0 | 8.1628 | 826.85 | 0.3206 | 1160 | 0.07281 | 4.622e-05 |  |  | 1 |  | 1 | 0.54
| 定圧比熱 cp | 1008.1575 | (Ｊ/(kg･Ｋ)) | [7 empty] | 27 | 80 | 50 | 1.0928 | 1008.1575 | 0.027927 | 2.5349e-05 | 1.9666e-05 | 1.7997e-05 | 0.70996 | 0.0029741 | 202350.3179 | 10.961 | 8.1628 | 0 | 8.1628 | 926.85 | 0.2939 | 1175 | 0.07792 | 4.891e-05 |  |  | 1.5 |  | 1.5 | 0.59761
| 熱伝導率 k | 0.027927 | （W/(m･K)) | [7 empty] | 28 | 80 | 50 | 1.0928 | 1008.1575 | 0.027927 | 2.5349e-05 | 1.9666e-05 | 1.7997e-05 | 0.70996 | 0.0029741 | 202350.3179 | 10.961 | 8.1628 | 0 | 8.1628 | 1026.85 | 0.2713 | 1189 | 0.08297 | 5.151e-05 |  |  | 2 |  | 2 | 0.64217
| 熱拡散率 α | 2.5349e-05 | (m^2/s) | [7 empty] | 29 | 80 | 50 | 1.0928 | 1008.1575 | 0.027927 | 2.5349e-05 | 1.9666e-05 | 1.7997e-05 | 0.70996 | 0.0029741 | 202350.3179 | 10.961 | 8.1628 | 0 | 8.1628 | 1126.85 | 0.2519 | 1201 | 0.08798 | 5.403e-05 |  |  | 3 |  | 3 | 0.71068
| 粘度 η | 1.9666e-05 | （Pa･s） | [7 empty] | 30 | 80 | 50 | 1.0928 | 1008.1575 | 0.027927 | 2.5349e-05 | 1.9666e-05 | 1.7997e-05 | 0.70996 | 0.0029741 | 202350.3179 | 10.961 | 8.1628 | 0 | 8.1628 | 1226.85 | 0.2351 | 1212 | 0.09296 | 5.648e-05 |  |  | 4 |  | 4 | 0.76368
| 動粘度 ν | 1.7997e-05 | (m^2/s) | [30 empty] | 6 |  | 6 | 0.84515
| プラントル数 Pr | 0.70996 | (-) | [7 empty] | 伝熱量 | 11.0198 | [21 empty] | 8 |  | 8 | 0.90817
| 体膨張係数 β | 0.0029741 | (1/℃) | [7 empty] | 熱収支 | 0.042956 | [21 empty] | 10 |  | 10 | 0.96027
[20 empty] | 63.0846 | [13 empty] | 15 |  | 15 | 1.0627
定数 | 重力加速度 g | 9.81 | (m/s^2) | [16 empty] | 63.0846 | [13 empty] | 20 |  | 20 | 1.142
| ステフ・ボ定数 σ | 5.67e-08 | (W/(m^2･K^4)) | [30 empty] | 30 |  | 30 | 1.2638
[10 empty] | 202350.3179 | [23 empty] | 60 |  | 60 | 1.5029
[10 empty] | 11.453 | [23 empty] | 80 |  | 80 | 1.615
[10 empty] | 8.5292 | [23 empty] | 100 |  | 100 | 1.7076
[34 empty] | 150 |  | 150 | 1.8898
[34 empty] | 200 |  | 200 | 2.0307
[34 empty] | 300 |  | 300 | 2.2474
[34 empty] | 600 |  | 600 | 2.6726
[34 empty] | 800 |  | 800 | 2.8719
[34 empty] | 1000 |  | 1000 | 3.0366
[34 empty] | 1500 |  | 1500 | 3.3606
[34 empty] | 2000 |  | 2000 | 3.6112
[34 empty] | 3000 |  | 3000 | 3.9964
[34 empty] | 6000 |  | 6000 | 4.7526
[34 empty] | 8000 |  | 8000 | 5.107
[34 empty] | 10000 | 5.4 | 10000
[34 empty] | 15000 | 5.9761 | 15000
[34 empty] | 20000 | 6.4217 | 20000
[34 empty] | 30000 | 7.1068 | 30000
[34 empty] | 60000 | 8.4515 | 60000
| 文 献 | [32 empty] | 80000 | 9.0817 | 80000
| [3] Incropera, F.P., et al., Fundamentals of Heat and Mass Transfer, 7th Ed., John Wiley & Sons, (2007). | [32 empty] | 100000 | 9.6027 | 100000
[34 empty] | 150000 | 10.6271 | 150000
[34 empty] | 200000 | 11.4196 | 200000
[34 empty] | 300000 | 12.6379 | 300000
[34 empty] | 600000 | 15.0291 | 600000
[34 empty] | 800000 | 16.1498 | 800000
[34 empty] | 1000000 | 17.0763 | 1000000
[34 empty] | 1500000 | 18.898 | 1500000
[34 empty] | 2000000 | 20.3073 | 2000000
[34 empty] | 3000000 | 22.4737 | 3000000
[34 empty] | 6000000 | 26.7259 | 6000000
[34 empty] | 8000000 | 28.7188 | 8000000
[34 empty] | 10000000 | 32.3165 | 10000000
[34 empty] | 15000000 | 36.9932 | 15000000
[34 empty] | 20000000 | 40.7163 | 20000000
[34 empty] | 30000000 | 46.6085 | 30000000
[34 empty] | 60000000 | 58.723 | 60000000
[34 empty] | 80000000 | 64.633 | 80000000
[34 empty] | 100000000 | 69.6238 | 100000000
[34 empty] | 150000000 | 79.6994 | 150000000
[34 empty] | 200000000 | 87.7205 | 200000000
[34 empty] | 300000000 | 100.4149 | 300000000
[34 empty] | 600000000 | 126.5149 | 600000000
[34 empty] | 800000000 | 139.2477 | 800000000
[34 empty] | 1000000000 | 150 | 1000000000
[34 empty] | 1500000000 | 171.7071 | 1500000000
[34 empty] | 2000000000 | 188.9882 | 2000000000
[34 empty] | 3000000000 | 216.3374 | 3000000000
[34 empty] | 6000000000 | 272.5681 | 6000000000
[34 empty] | 8000000000 | 300 | 8000000000
[34 empty] | 10000000000 | 323.1652 | 10000000000
[34 empty] | 15000000000 | 369.9318 | 15000000000
[34 empty] | 20000000000 | 407.1626 | 20000000000
[34 empty] | 30000000000 | 466.0849 | 30000000000
[34 empty] | 60000000000 | 587.2301 | 60000000000
[34 empty] | 80000000000 | 646.3304 | 80000000000
[34 empty] | 100000000000 | 696.2383 | 100000000000
[34 empty] | 150000000000 |  | 150000000000 | 796.9939
[34 empty] | 200000000000 |  | 200000000000 | 877.2053
[34 empty] | 300000000000 |  | 300000000000 | 1004.1494
[34 empty] | 600000000000 |  | 600000000000 | 1265.149
[34 empty] | 800000000000 |  | 800000000000 | 1392.4767
[34 empty] | 1000000000000 |  | 1000000000000 | 1500
[34 empty] | 1500000000000 |  | 1500000000000 | 1717.0714
[34 empty] | 2000000000000 |  | 2000000000000 | 1889.8816
[34 empty] | 3000000000000 |  | 3000000000000 | 2163.3744
[34 empty] | 6000000000000 |  | 6000000000000 | 2725.6809
[34 empty] | 8000000000000 |  | 8000000000000 | 3000
[34 empty] | 10000000000000 |  | 10000000000000 | 3231.652
[34 empty] | 1000000000000 |  | 10000000000000 | 3231.652
[34 empty] | 1500000000000 |  | 15000000000000 | 3699.3181
[34 empty] | 2000000000000 |  | 20000000000000 | 4071.6264
[34 empty] | 3000000000000 |  | 30000000000000 | 4660.8488
[34 empty] | 6000000000000 |  | 60000000000000 | 5872.3015
[34 empty] | 8000000000000 |  | 80000000000000 | 6463.3041
[34 empty] | 10000000000000 |  | 100000000000000 | 6962.3833
解析条件と伝熱量
計算結果と無次元量

## 矩形容器内自然対流
矩形容器内自然対流熱伝達の計算 （計算シート⑤） | [6 empty] | 2025.01.01. 圓山重直（東北大学名誉教授）作成
注意事項等 | この計算プログラムは矩形容器内の自然対流熱伝達で、高温壁と低温壁の温度が与えらえた条件で平均対流熱伝達率を推定します。流体が気体の場合は等価ふく射熱伝達率の計算も行います。
伝熱の経験式は、図中緑線の範囲内で適用可能ですが、実験値で示されているように、比較的広範囲の推定が可能です。流体の物性値評価は高温面と低温面の平均温度Tfで評価しています。H/Lが40以上の場合はH/L＝40として計算します。
[19 empty] | 実験値(空気)正方形 |  | 実験値(空気)縦横比10 |  | 実験値(空気)縦横比20 |  | 実験値(水)縦横比10 |  | 実験値(水)縦横比20 |  |  | 経験式 Incropera [1]
[12 empty] | 物性値の引用 | 最小温度 | -173.15 | 最大温度 | 1226.85 | 計算値のグラフ表示
[12 empty] | 温度 | 密度 | 定圧比熱 | 熱伝導率 | 粘度 | シミュレーション |  | Ra | Nu | Ra | Nu | Ra | Nu | Ra | Nu | Ra | Nu | Pr | Ra | 暫定Nu | 範囲外指定 | Nu範囲内 | Nu範囲外
形状データ | 矩形容器の隙間 L | 0.03 | (m) |  |  |  |  | 83.0469 |  |  | 2.2037 | (℃) | （kg/m^3） | (Ｊ/(kg･Ｋ)) | （W/(m･K)) | （Pa･s） | Ra | Nu | 65.6778 | 1.0399 | 748.3645 | 1.5509 | 106.2942 | 1.1413 | 215366.233 | 4.2187 | 167697.0343 | 2.8282 | 0.71623 | 0.0001 | 0.013832 | * |  | 1
| 矩形容器の高さ H | 1.9 | (m) |  |  |  |  | 48.5655 |  |  | 1.8707 | -173.15 | 3.613 | 1056 | 0.009406 | 7.106e-06 | 72307.4253 | 2.2682 | 91.8188 | 1.0663 | 1049.1096 | 1.7293 | 227.1872 | 1.1922 | 352571.9526 | 4.5347 | 209504.1023 | 3.1374 |  | 0.00015 | 0.015308 | * |  | 1
| 伝熱面の幅 W | 0.9 | (m) | 流体： | [6 empty] | 0.33302 | -153.15 | 2.979 | 1030 | 0.01133 | 8.445e-06 |  |  | 134.4585 | 1.1156 | 1324.6782 | 1.8745 | 373.8266 | 1.3182 | 542948.4125 | 5.4787 | 259878.8415 | 3.3211 | 計算AR | 0.0002 | 0.016449 | * |  | 1
| 伝熱面積（片面） S | 1.71 | (m^2) | 常圧空気 | [7 empty] | -133.15 | 2.54 | 1015 | 0.01318 | 9.73e-06 |  |  | 150.9285 | 1.1269 | 1713.4784 | 2.0483 | 723.3745 | 1.6168 | 120925.7445 | 3.6407 | 303382.8971 | 3.4227 | 40 | 0.0003 | 0.018204 | * |  | 1
| 縦横比 H/L | 63.3333 | (-) | [8 empty] | -113.15 | 2.216 | 1013 | 0.01495 | 1.097e-05 |  |  | 385.0077 | 1.2845 | 2234.5409 | 2.1762 | 934.4289 | 1.758 | 772393.7442 | 5.1673 | 463549.1008 | 3.6968 |  | 0.0004 | 0.019562 | * |  | 1
[8 empty] | -4.0033 | 1.9 |  | 83.0469 | -93.15 | 1.967 | 1010 | 0.01667 | 1.217e-05 |  |  | 463.7294 | 1.4649 | 2913.8866 | 2.3495 | 1143.6713 | 1.8671 | 898493.7377 | 5.2687 | 671435.3195 | 4.1563 |  | 0.0006 | 0.021649 | * |  | 1
熱条件 | 高温面温度 T1 | 18.0344 | (℃) | [7 empty] | 48.5655 | -73.15 | 1.768 | 1008 | 0.01836 | 1.333e-05 |  |  | 514.6618 | 1.51 | 3739.2265 | 2.5062 |  |  | 1034015.5255 | 6.0888 | 844076.1435 | 4.3558 |  | 0.0008 | 0.023263 | * |  | 1
| 低温面温度 T2 | -4.0033 | (℃) | [8 empty] | -53.15 | 1.606 | 1007 | 0.02001 | 1.445e-05 |  |  | 562.9826 | 1.6008 | 5256.087 | 2.7813 |  |  | 1143469.5103 | 5.8397 | 1054149.6589 | 4.6418 |  | 0.001 | 0.024598 | * |  | 1
| 壁面放射率ε1 | 0.125 | (-) | [7 empty] | 18.0344 | -33.15 | 1.472 | 1007 | 0.02162 | 1.553e-05 |  |  | 554.2422 | 1.6639 | 7651.3787 | 3.0051 |  |  | 1360190.4001 | 5.8557 | 1417686.4557 | 5.0302 |  | 0.0015 | 0.027222 | * |  | 1
| 壁面放射率ε2 | 0.125 | (-) | 18.0344 |  |  |  |  | -4.0033 |  |  | -13.15 | 1.358 | 1006 | 0.02319 | 1.657e-05 |  |  | 828.1895 | 1.7971 |  |  |  |  | 1487815.901 | 6.0376 | 2094750.3418 | 5.4877 |  | 0.002 | 0.029252 | * |  | 1
[12 empty] | 0 | 1.292 | 1006 | 0.02421 | 1.724e-05 |  |  | 997.087 | 2.0249 |  |  |  |  | 1780205.8057 | 6.5084 | 34443368424.723 | 153.461 |  | 0.003 | 0.032372 | * |  | 1
流体 | 流体の種類 | 常圧空気 | 気体 | 1.9 | [7 empty] | 6.85 | 1.261 | 1007 | 0.02473 | 1.759e-05 |  |  | 1088.4005 | 1.9141 |  |  |  |  | 1925208.3974 | 6.3827 | 140269736301.3926 | 214.9257 |  | 0.006 | 0.038497 | * |  | 1
| 膜温度 Tf | 7.0156 | (℃) | [7 empty] | 72307.4253 | 26.85 | 1.176 | 1007 | 0.02623 | 1.857e-05 |  |  | 1199.4985 | 2.1119 |  |  |  |  | 2025044.1155 | 6.6918 | 184009118084.1174 | 243.5706 |  | 0.008 | 0.041368 | * |  | 1
[6 empty] | 0.03 |  |  |  |  | 2.2682 | 46.85 | 1.103 | 1008 | 0.0277 | 1.952e-05 |  |  | 1298.8934 | 1.9963 |  |  |  |  | 2106319.2485 | 6.9964 | 219039420400.678 | 250.7056 |  | 0.01 | 0.043741 | * |  | 1
計算結果 | レイリー数 RaL | 72307.4253 | (-) |  |  | 1.9 |  |  |  |  | 0.71623 | 66.85 | 1.038 | 1009 | 0.02914 | 2.045e-05 |  |  | 1454.7693 | 2.2259 |  |  |  |  | 2932010.9824 | 7.907 | 301600731896.91 | 288.2505 |  | 0.015 | 0.048408 | * |  | 1
| ヌセルト数 Nu | 2.2682 | (-) | [7 empty] | 7.0156 | 86.85 | 0.9799 | 1011 | 0.03054 | 2.135e-05 |  |  | 1763.6816 | 2.2571 |  |  |  |  | 4291416.467 | 8.4523 | 391742510724.318 | 308.3388 |  | 0.02 | 0.052017 | * |  | 1
| 平均対流熱伝達率 hc | 1.8707 | (W/(m^2･K)) |  |  |  | 0.9 |  |  |  |  | 106.85 | 0.9283 | 1012 | 0.03192 | 2.224e-05 |  |  | 1822.1853 | 2.3876 |  |  |  |  | 5938825.5178 | 8.9105 |  |  |  | 0.03 | 0.057567 | * |  | 1
| ふく射熱伝達率 hr | 0.33302 | (W/(m^2･K)) | [8 empty] | 126.85 | 0.8818 | 1015 | 0.03328 | 2.31e-05 |  |  | 1895.7118 | 2.2649 |  |  |  |  | 7430896.9416 | 9.42 |  |  |  | 0.06 | 0.068459 | * |  | 1
| 総括熱伝達率 ht | 2.2037 | (W/(m^2･K)) |  | 0.03 |  | 1.71 |  |  |  |  | 176.85 | 0.7837 | 1022 | 0.03656 | 2.517e-05 |  |  | 2070.2698 | 2.241 |  |  |  |  | 9615453.8896 | 9.9584 |  |  |  | 0.08 | 0.073564 | * |  | 1
| 伝熱量 Q | 83.0469 | (W) |  |  |  | 63.3333 |  |  |  |  | 226.85 | 0.7053 | 1030 | 0.03971 | 2.713e-05 |  |  | 2262.1764 | 2.3456 |  |  |  |  | 13685248.9285 | 10.675 |  |  |  | 0.1 | 0.077784 | * |  | 1
| 壁面熱流束 q | 48.5655 | (m^2)) | [6 empty] | 0.03 |  | 326.85 | 0.5878 | 1052 | 0.04573 | 3.082e-05 |  |  | 2766.1726 | 2.516 |  |  |  |  | 16558917.3229 | 11.4753 |  |  |  | 0.15 | 0.086082 | * |  | 1
[12 empty] | 426.85 | 0.5038 | 1076 | 0.05146 | 3.425e-05 |  |  | 2596.7943 | 2.7666 |  |  |  |  | 18112993.9776 | 11.8978 |  |  |  | 0.2 | 0.092502 | * |  | 1
流体の物性値 | 流体名 | 常圧空気 | [9 empty] | 526.85 | 0.4408 | 1099 | 0.05699 | 3.747e-05 |  |  | 2904.6371 | 2.7086 |  |  |  |  | 11343440096.4923 | 106.969 |  |  |  | 0.3 | 0.10237 | * |  | 1
| 状態 | 気体 | [9 empty] | 626.85 | 0.3918 | 1122 | 0.06237 | 4.052e-05 |  |  | 4207.9348 | 3.2623 |  |  |  |  | 65496016563.0691 | 181.6114 |  |  |  | 0.6 | 0.12174 | * |  | 1
| 膜温度Tf | 7.0156 | (℃) | [8 empty] | 726.85 | 0.3527 | 1142 | 0.06763 | 4.343e-05 |  |  | 4779.4836 | 2.9771 |  |  |  |  | 286632452212.43 | 328.6482 |  |  |  | 0.8 | 0.13082 | * |  | 1
| 密度 ρ | 1.2603 | （kg/m^3） | [8 empty] | 826.85 | 0.3206 | 1160 | 0.07281 | 4.622e-05 |  |  | 5262.1521 | 2.9769 |  |  |  |  | 352109556820.818 | 336.1023 |  |  |  | 1 | 0.13832 | * |  | 1
| 定圧比熱 cp | 1007 | (Ｊ/(kg･Ｋ)) | [8 empty] | 926.85 | 0.2939 | 1175 | 0.07792 | 4.891e-05 |  |  | 5793.5641 | 2.9767 |  |  |  |  | 629637804767.712 | 342.583 |  |  |  | 1.5 | 0.15308 | * |  | 1
| 熱伝導率 k | 0.024742 | （W/(m･K)) | [8 empty] | 1026.85 | 0.2713 | 1189 | 0.08297 | 5.151e-05 |  |  | 5658.6715 | 3.1269 |  |  |  |  | 746576000349.254 | 351.3648 |  |  |  | 2 | 0.16449 | * |  | 1
| 熱拡散率 α | 1.9496e-05 | (m^2/s) | [8 empty] | 1126.85 | 0.2519 | 1201 | 0.08798 | 5.403e-05 |  |  | 5668.4513 | 3.7145 |  |  |  |  | 778420790719.265 | 331.0238 |  |  |  | 3 | 0.18204 | * |  | 1
| 粘度 η | 1.7598e-05 | （Pa･s） | [8 empty] | 1226.85 | 0.2351 | 1212 | 0.09296 | 5.648e-05 |  |  | 9257.9859 | 4.3189 |  |  |  |  | 807796756463.239 | 377.1529 |  |  |  | 4 | 0.19562 | * |  | 1
| 動粘度 ν | 1.3963e-05 | (m^2/s) | [15 empty] | 11293.899 | 3.6608 |  |  |  |  | 383867651934.963 | 374.3211 |  |  |  | 6 | 0.21649 | * |  | 1
| プラントル数 Pr | 0.71623 | (-) | [15 empty] | 12638.9937 | 3.7649 |  |  |  |  | 381399189983.356 | 393.937 |  |  |  | 8 | 0.23263 | * |  | 1
| 体膨張係数 β | 0.0033722 | (1/℃) | [15 empty] | 13703.6823 | 4.0388 |  |  |  |  | 415404064275.938 | 406.3797 |  |  |  | 10 | 0.24598 | * |  | 1
[19 empty] | 16615.3411 | 4.1388 |  |  |  |  | 436217748463.38 | 383.9379 |  |  |  | 15 | 0.27222 | * |  | 1
定数 | 重力加速度 g | 9.81 | (m/s^2) | [15 empty] | 16258.2494 | 5.2193 |  |  |  |  | 482280491382.769 | 422.7633 |  |  |  | 20 | 0.29252 | * |  | 1
| ステフ・ボ定数 σ | 5.67e-08 | (W/(m^2･K^4)) | [15 empty] | 19199.5049 | 4.2414 |  |  |  |  | 421896014625.632 | 452.6319 |  |  |  | 30 | 0.32372 | * |  | 1
[19 empty] | 24275.4455 | 5.2178 |  |  |  |  | 203512093589.019 | 479.5161 |  |  |  | 60 | 0.38497 | * |  | 1
[19 empty] | 23869.9472 | 4.8127 |  |  |  |  | 257559171978.165 | 550.8647 |  |  |  | 80 | 0.41368 | * |  | 1
[19 empty] | 24238.6874 | 4.486 |  |  |  |  | 307619302001.694 | 573.052 |  |  |  | 100 | 0.43741 | * |  | 1
[19 empty] | 26052.2907 | 4.4857 | [9 empty] | 150 | 0.48408 | * |  | 1
[19 empty] | 29153.0438 | 4.5809 | [9 empty] | 200 | 0.52017 | * |  | 1
[19 empty] | 27576.5796 | 4.8291 | [9 empty] | 300 | 0.57567 | * |  | 1
[19 empty] | 37108.7794 | 4.9483 | [9 empty] | 600 | 0.68459 | * |  | 1
[19 empty] | 52422.5837 | 5.3259 | [9 empty] | 800 | 0.73564 | * |  | 1
[19 empty] | 58732.2689 | 6.1293 | [9 empty] | 1000 | 0.77784 | * |  | 1
[19 empty] | 70592.8623 | 5.8548 | [9 empty] | 1500 | 0.86082 | * |  | 1
[19 empty] | 78353.0114 | 5.8956 | [9 empty] | 2000 | 0.92502 | * |  | 1
[19 empty] | 110687.211 | 6.3456 | [9 empty] | 3000 | 1.0237 | 1.0237 | 1.0237
[19 empty] | 180938.99 | 8.0556 | [9 empty] | 6000 | 1.2174 | 1.2174 | 1.2174
[19 empty] | 208896.0882 | 7.561 | [9 empty] | 8000 | 1.3082 | 1.3082 | 1.3082
[19 empty] | 253477.2553 | 8.3711 | [9 empty] | 10000 | 1.3832 | 1.3832 | 1.3832
[19 empty] | 318055.3169 | 10.704 | [9 empty] | 15000 | 1.5308 | 1.5308 | 1.5308
[19 empty] | 320400.9058 | 10.0126 | [9 empty] | 20000 | 1.6449 | 1.6449 | 1.6449
[19 empty] | 367211.3623 | 10.0822 | [9 empty] | 30000 | 1.8204 | 1.8204 | 1.8204
[19 empty] | 4154237.0818 | 16.1176 | [9 empty] | 60000 | 2.1649 | 2.1649 | 2.1649
[19 empty] | 56380853.4431 | 45.3643 | [9 empty] | 80000 | 2.3263 | 2.3263 | 2.3263
| 文 献 | [17 empty] | 748340596.2863 | 68.5472 | [9 empty] | 100000 | 2.4598 | 2.4598 | 2.4598
| [1] Incropera, F.P., et al., Fundamentals of Heat and Mass Transfer, 7th Ed., John Wiley & Sons, (2007). | [28 empty] | 150000 | 2.7222 | 2.7222 | 2.7222
| [2] Churchill, S. W., Free convection around immersed bodies, in Heat Exchanger Design Handbook, 2.5.7. Schlunder, E.U. Ed., Hemisphere, (1983) | [28 empty] | 200000 | 2.9252 | 2.9252 | 2.9252
| [3] Holman, J. P.,Heat Transfer, 10th Ed., McGraw Hill, (2010). | [28 empty] | 300000 | 3.2372 | 3.2372 | 3.2372
[30 empty] | 600000 | 3.8497 | 3.8497 | 3.8497
[30 empty] | 800000 | 4.1368 | 4.1368 | 4.1368
[30 empty] | 1000000 | 4.3741 | 4.3741 | 4.3741
[30 empty] | 1500000 | 4.8408 | 4.8408 | 4.8408
[30 empty] | 2000000 | 5.2017 | 5.2017 | 5.2017
[30 empty] | 3000000 | 5.7567 | 5.7567 | 5.7567
[30 empty] | 6000000 | 6.8459 | 6.8459 | 6.8459
[30 empty] | 8000000 | 7.3564 | 7.3564 | 7.3564
[30 empty] | 10000000 | 7.7784 | 7.7784 | 7.7784
[30 empty] | 15000000 | 8.6082 | * |  | 8.6082
[30 empty] | 20000000 | 9.2502 | * |  | 9.2502
[30 empty] | 30000000 | 10.237 | * |  | 10.237
[30 empty] | 60000000 | 12.1739 | * |  | 12.1739
[30 empty] | 80000000 | 13.0817 | * |  | 13.0817
[30 empty] | 100000000 | 13.8322 | * |  | 13.8322
[30 empty] | 150000000 | 15.3079 | * |  | 15.3079
[30 empty] | 200000000 | 16.4494 | * |  | 16.4494
[30 empty] | 300000000 | 18.2042 | * |  | 18.2042
[30 empty] | 600000000 | 21.6486 | * |  | 21.6486
[30 empty] | 800000000 | 23.2629 | * |  | 23.2629
[30 empty] | 1000000000 | 24.5976 | * |  | 24.5976
[30 empty] | 1500000000 | 27.2217 | * |  | 27.2217
[30 empty] | 2000000000 | 29.2516 | * |  | 29.2516
[30 empty] | 3000000000 | 32.3722 | * |  | 32.3722
[30 empty] | 6000000000 | 38.4973 | * |  | 38.4973
[30 empty] | 8000000000 | 41.368 | * |  | 41.368
[30 empty] | 10000000000 | 43.7413 | * |  | 43.7413
[30 empty] | 15000000000 | 48.4077 | * |  | 48.4077
[30 empty] | 20000000000 | 52.0175 | * |  | 52.0175
[30 empty] | 30000000000 | 57.5668 | * |  | 57.5668
[30 empty] | 60000000000 | 68.4589 | * |  | 68.4589
[30 empty] | 80000000000 | 73.5638 | * |  | 73.5638
[30 empty] | 100000000000 | 77.7843 | * |  | 77.7843
[30 empty] | 150000000000 | 86.0825 | * |  | 86.0825
[30 empty] | 200000000000 | 92.5016 | * |  | 92.5016
[30 empty] | 300000000000 | 102.3699 | * |  | 102.3699
[30 empty] | 600000000000 | 121.739 | * |  | 121.739
[30 empty] | 800000000000 | 130.8171 | * |  | 130.8171
[30 empty] | 1000000000000 | 138.3222 | * |  | 138.3222
[30 empty] | 1500000000000 | 153.0787 | * |  | 153.0787
[30 empty] | 2000000000000 | 164.4938 | * |  | 164.4938
[30 empty] | 3000000000000 | 182.0423 | * |  | 182.0423
[30 empty] | 6000000000000 | 216.486 | * |  | 216.486
[30 empty] | 8000000000000 | 232.6293 | * |  | 232.6293
[30 empty] | 10000000000000 | 245.9755 | * |  | 245.9755
[30 empty] | 15000000000000 | 272.2167 | * |  | 272.2167
[30 empty] | 20000000000000 | 292.5159 | * |  | 292.5159
[30 empty] | 30000000000000 | 323.722 | * |  | 323.722
[30 empty] | 60000000000000 | 384.9725 | * |  | 384.9725
[30 empty] | 80000000000000 | 413.6799 | * |  | 413.6799
[30 empty] | 100000000000000 | 437.4132 | * |  | 437.4132
実験値は文献[2]より抽出
解析条件と伝熱量
計算結果と無次元量
漸近流れ
層流境界層流れ
熱伝導領域
流れの様相[3]

## 水平平板間自然対流
水平平板間自然対流熱伝達の計算 （計算シート⑥） | [8 empty] | 2025.01.01. 圓山重直（東北大学名誉教授）作成
注意事項等 | この計算プログラムは水平平板間の自然対流熱伝達で、流体厚さLに比べて平板の大きさが十分に大きい場合に適用可能です。高温壁と低温壁の温度が与えらえた条件で平均対流熱伝達率を推定します。流体が気体の場合は等価ふく射熱伝達率の計算も行います。
伝熱の経験式は、図中緑線の範囲内で適用可能ですが、実験値で示されているように、比較的広範囲の推定が可能です。流体の物性値評価は高温面と低温面の平均温度で評価しています。
[21 empty] | 実験値(空気) |  | 実験値(水) |  |  | 経験式 Churchill [1]
[14 empty] | 物性値の引用 | 最小温度 | -173.15 | 最大温度 | 1226.85 | 計算値のグラフ表示
[14 empty] | 温度 | 密度 | 定圧比熱 | 熱伝導率 | 粘度 | シミュレーション |  | Ra | Nu | Ra | Nu | Pr | Ra | 暫定Nu | 範囲外指定 | Nu範囲内 | Nu範囲外
形状データ | 平板間の隙間 L | 0.01 | (m) | 流体： |  |  | 15.3787 | [6 empty] | (℃) | （kg/m^3） | (Ｊ/(kg･Ｋ)) | （W/(m･K)) | （Pa･s） | Ra | Nu | 109541.9003 | 4.142 | 1024.8108 | 1.0299 | 0.7065 | 0.0001 | -26094797.534 | * |  | 1
| 平板の奥行さ D | 0.5 | (m) | 常圧空気 |  |  | 61.5148 | [5 empty] | 3.0757 | -173.15 | 3.613 | 1056 | 0.009406 | 7.106e-06 | 752.5121 | 1 | 120114.116 | 4.3045 | 1734.4383 | 1.023 |  | 0.00015 | -17396530.8673 | * |  | 1
| 平板の幅 W | 0.5 | (m) | [9 empty] | 3.0757 | -153.15 | 2.979 | 1030 | 0.01133 | 8.445e-06 |  |  | 148924.428 | 4.76 | 1893.9294 | 1.248 | f(Pr) | 0.0002 | -13047397.534 | * |  | 1
| 伝熱面積（片面） S | 0.25 | (m^2) | [9 empty] | 5.435e-06 | -133.15 | 2.54 | 1015 | 0.01318 | 9.73e-06 |  |  | 168938.2318 | 4.8619 | 2136.5515 | 1.208 | 0.34377 | 0.0003 | -8698264.2007 | * |  | 1
| (D*W)^0.5/L | 50 | (-) | [8 empty] | 15.3787 |  | -113.15 | 2.216 | 1013 | 0.01495 | 1.097e-05 |  |  | 211528.6397 | 5.2391 | 2232.7487 | 1.3892 |  | 0.0004 | -6523697.534 | * |  | 1
[12 empty] | 61.5148 |  | -93.15 | 1.967 | 1010 | 0.01667 | 1.217e-05 |  |  | 272219.238 | 5.7062 | 3578.5046 | 1.777 | 臨界Ra | 0.0006 | -4349130.8673 | * |  | 1
熱条件 | 低温面温度 T2 | 80 | (℃) | [6 empty] | 100 |  | 100 | 100 | -73.15 | 1.768 | 1008 | 0.01836 | 1.333e-05 |  |  | 486803.0528 | 6.8777 | 4015.1001 | 1.7957 | 1780 | 0.0008 | -3261847.534 | * |  | 1
| 高温面温度 T1 | 100 | (℃) | [10 empty] | -53.15 | 1.606 | 1007 | 0.02001 | 1.445e-05 |  |  | 683753.5859 | 6.4418 | 4655.715 | 1.8538 |  | 0.001 | -2609477.534 | * |  | 1
| 壁面放射率ε1 | 0 | (-) | [10 empty] | -33.15 | 1.472 | 1007 | 0.02162 | 1.553e-05 |  |  | 718535.3836 | 7.9447 | 5110.5683 | 1.9039 |  | 0.0015 | -1739650.8673 | * |  | 1
| 壁面放射率ε2 | 0 | (-) |  | 80 | [8 empty] | -13.15 | 1.358 | 1006 | 0.02319 | 1.657e-05 |  |  | 797281.4775 | 7.1322 | 5702.8665 | 1.9552 |  | 0.002 | -1304737.534 | * |  | 1
[13 empty] | 0.01 | 0 | 1.292 | 1006 | 0.02421 | 1.724e-05 |  |  | 819590.6025 | 8.2025 | 6158.3399 | 2.1078 |  | 0.003 | -869824.2007 | * |  | 1
流体 | 流体の種類 | 常圧空気 | 気体 |  | 0.5 |  |  |  |  | 0.01 |  |  |  | 6.85 | 1.261 | 1007 | 0.02473 | 1.759e-05 |  |  | 889683.8017 | 7.3245 | 6576.8636 | 2.0737 |  | 0.006 | -434910.8673 | * |  | 1
| 膜温度 Tf | 90 | (℃) | [10 empty] | 26.85 | 1.176 | 1007 | 0.02623 | 1.857e-05 |  |  | 976625.6024 | 7.6448 | 8698.7662 | 2.2103 |  | 0.008 | -326182.534 | * |  | 1
[14 empty] | 46.85 | 1.103 | 1008 | 0.0277 | 1.952e-05 |  |  | 987303.0053 | 7.1666 | 9813.2673 | 2.1625 |  | 0.01 | -260945.534 | * |  | 1
計算結果 | レイリー数 RaL | 752.5121 | (-) | 0.5 |  |  |  | 0.5 | [5 empty] | 66.85 | 1.038 | 1009 | 0.02914 | 2.045e-05 |  |  | 1066164.2319 | 7.7673 | 12909.0558 | 2.3935 |  | 0.015 | -173962.8673 | * |  | 1
| ヌセルト数 Nu | 1 | (-) | [9 empty] | 752.5121 | 86.85 | 0.9799 | 1011 | 0.03054 | 2.135e-05 |  |  | 1327644.3072 | 8.3251 | 14406.4485 | 2.622 |  | 0.02 | -130471.534 | * |  | 1
| 平均対流熱伝達率 hc | 3.0757 | (W/(m^2･K)) |  |  |  |  | 0.25 |  |  | 80 |  | 1 | 106.85 | 0.9283 | 1012 | 0.03192 | 2.224e-05 |  |  | 1506142.8609 | 8.8297 | 22459.8957 | 2.7935 |  | 0.03 | -86980.2007 | * |  | 1
| ふく射熱伝達率 hr | 5.435e-06 | (W/(m^2･K)) | [9 empty] | 0.7065 | 126.85 | 0.8818 | 1015 | 0.03328 | 2.31e-05 |  |  | 1875459.8787 | 9.2126 | 24925.3769 | 2.823 |  | 0.06 | -43488.8673 | * |  | 1
| 総括熱伝達率 ht | 3.0757 | (W/(m^2･K)) |  |  | 0.01 | [6 empty] | 90 | 176.85 | 0.7837 | 1022 | 0.03656 | 2.517e-05 |  |  | 2297198.7868 | 9.4587 | 30033.1543 | 2.9456 |  | 0.08 | -32616.034 | * |  | 1
| 伝熱量 Q | 15.3787 | (W) |  |  |  |  | 50 | [5 empty] | 226.85 | 0.7053 | 1030 | 0.03971 | 2.713e-05 |  |  | 2297452.9956 | 10.2537 | 39076.1154 | 3.2082 |  | 0.1 | -26092.334 | * |  | 1
| 壁面熱流束 q | 61.5148 | (W/(m^2)) | [10 empty] | 326.85 | 0.5878 | 1052 | 0.04573 | 3.082e-05 |  |  | 2413039.9158 | 8.5845 | 46062.6584 | 3.3478 |  | 0.15 | -17394.0673 | * |  | 1
[14 empty] | 426.85 | 0.5038 | 1076 | 0.05146 | 3.425e-05 |  |  | 2535601.5625 | 10.0327 | 53407.2926 | 3.2402 |  | 0.2 | -13044.934 | * |  | 1
流体の物性値 | 流体名 | 常圧空気 | [11 empty] | 526.85 | 0.4408 | 1099 | 0.05699 | 3.747e-05 |  |  | 2693339.0968 | 10.4722 | 53122.4175 | 3.5697 |  | 0.3 | -8695.8007 | * |  | 1
| 状態 | 気体 | [11 empty] | 626.85 | 0.3918 | 1122 | 0.06237 | 4.052e-05 |  |  | 3005577.0048 | 10.9886 | 61264.1854 | 3.8063 |  | 0.6 | -4346.6673 | * |  | 1
| 膜温度Tf | 90 | (℃) | [10 empty] | 726.85 | 0.3527 | 1142 | 0.06763 | 4.343e-05 |  |  | 2722624.5675 | 9.4036 | 69490.2404 | 3.6057 |  | 0.8 | -3259.384 | * |  | 1
| 密度 ρ | 0.97177 | （kg/m^3） | [10 empty] | 826.85 | 0.3206 | 1160 | 0.07281 | 4.622e-05 |  |  | 3996411.3917 | 10.2936 | 77119.5025 | 3.6831 |  | 1 | -2607.014 | * |  | 1
| 定圧比熱 cp | 1011.1575 | (Ｊ/(kg･Ｋ)) | [10 empty] | 926.85 | 0.2939 | 1175 | 0.07792 | 4.891e-05 |  |  | 4339985.8411 | 12.4238 | 79275.082 | 4.1456 |  | 1.5 | -1737.1873 | * |  | 1
| 熱伝導率 k | 0.030757 | （W/(m･K)) | [10 empty] | 1026.85 | 0.2713 | 1189 | 0.08297 | 5.151e-05 |  |  | 4763852.5188 | 12.4877 | 91419.0488 | 4.2115 |  | 2 | -1302.274 | * |  | 1
| 熱拡散率 α | 3.1302e-05 | (m^2/s) | [10 empty] | 1126.85 | 0.2519 | 1201 | 0.08798 | 5.403e-05 |  |  | 5373888.5068 | 11.7031 | 239973.4625 | 5.647 |  | 3 | -867.3607 | * |  | 1
| 粘度 η | 2.149e-05 | （Pa･s） | [10 empty] | 1226.85 | 0.2351 | 1212 | 0.09296 | 5.648e-05 |  |  | 5964982.194 | 13.6754 | 293962.8596 | 6.1845 |  | 4 | -649.904 | * |  | 1
| 動粘度 ν | 2.2114e-05 | (m^2/s) | [17 empty] | 9878677.6686 | 15.963 | 342733.4279 | 6.3164 |  | 6 | -432.4473 | * |  | 1
| プラントル数 Pr | 0.7065 | (-) | [17 empty] | 11145008.8887 | 16.3049 | 378313.3893 | 6.8455 |  | 8 | -323.719 | * |  | 1
| 体膨張係数 β | 0.0026549 | (1/℃) | [17 empty] | 11331288.1995 | 17.9622 | 393063.981 | 6.2802 |  | 10 | -258.482 | * |  | 1
[21 empty] | 12574225.5406 | 17.2006 | 445917.0579 | 6.7329 |  | 15 | -171.4993 | * |  | 1
定数 | 重力加速度 g | 9.81 | (m/s^2) | [17 empty] | 15233905.153 | 17.6605 | 534374.4865 | 7.1784 |  | 20 | -128.008 | * |  | 1
| ステフ・ボ定数 σ | 5.67e-08 | (W/(m^2･K^4)) | [17 empty] | 19393855.7512 | 21.421 | 612906.3876 | 7.6544 |  | 30 | -84.5167 | * |  | 1
[21 empty] | 75530398.6668 | 26.0438 | 904620.838 | 8.515 |  | 60 | -41.0253 | * |  | 1
[21 empty] | 77229698.7526 | 32.9982 | 1084040.2339 | 8.8852 |  | 80 | -30.1525 | * |  | 1
[21 empty] | 116492585.5763 | 32.0868 | 1449696.391 | 9.9939 |  | 100 | -23.6288 | * |  | 1
[21 empty] | 448919122.1867 | 52.1654 | 1671759.7022 | 10.0981 |  | 150 | -14.9305 | * |  | 1
[21 empty] | 6813120119.4727 | 119.8716 | 1886129.3592 | 10.5957 |  | 200 | -10.5814 | * |  | 1
[21 empty] | 7942938740.8036 | 116.6416 | 2211219.6994 | 11.1166 |  | 300 | -6.2323 | * |  | 1
[21 empty] | 8768095967.8793 | 132.6835 | 2522188.2705 | 11.4157 |  | 600 | -1.8831 | * |  | 1
[21 empty] | 10111260349.0392 | 134.7908 | 2830095.7727 | 12.1079 |  | 800 | -0.7954 | * |  | 1
[23 empty] | 3192904.5851 | 12.4341 |  | 1000 | 0.62324 | * |  | 1
[23 empty] | 3661946.0939 | 12.7684 |  | 1500 | 0.75436 | * |  | 1
[23 empty] | 3997797.2539 | 13.2553 |  | 2000 | 1.1615 | 1.1615 | 1.1615
[23 empty] | 4661301.4805 | 14.0576 |  | 3000 | 1.5962 | 1.5962 | 1.5962
[23 empty] | 5434925.8133 | 14.9086 |  | 6000 | 2.0311 | 2.0311 | 2.0311
[23 empty] | 6064860.738 | 15.3932 |  | 8000 | 2.1399 | 2.1399 | 2.1399
[23 empty] | 6955949.9856 | 16.0642 |  | 10000 | 2.2051 | 2.2051 | 2.2051
[23 empty] | 7847563.7257 | 16.3203 |  | 15000 | 2.2924 | 2.2924 | 2.2924
[23 empty] | 9000380.2385 | 16.7592 |  | 20000 | 2.3368 | 2.3368 | 2.3368
[23 empty] | 10380199.6943 | 18.3573 |  | 30000 | 2.3861 | 2.3861 | 2.3861
[23 empty] | 13651917.2125 | 17.3829 |  | 60000 | 2.5464 | 2.5464 | 2.5464
[23 empty] | 13358230.664 | 19.78 |  | 80000 | 2.7225 | 2.7225 | 2.7225
| 文 献 | [21 empty] | 15236602.5052 | 20.0947 |  | 100000 | 2.9073 | 2.9073 | 2.9073
| [1] Churchill, S. W., Free convection around immersed bodies, in Heat Exchanger Design Handbook, 2.5.7. Schlunder, E.U. Ed., Hemisphere, (1983) | [21 empty] | 17862627.9829 | 20.9695 |  | 150000 | 3.3138 | 3.3138 | 3.3138
[23 empty] | 17376281.9231 | 18.1356 |  | 200000 | 3.6454 | 3.6454 | 3.6454
[23 empty] | 20824323.8636 | 20.0778 |  | 300000 | 4.1723 | 4.1723 | 4.1723
[23 empty] | 24143311.8028 | 18.6136 |  | 600000 | 5.2566 | 5.2566 | 5.2566
[23 empty] | 34482575.9352 | 21.1589 |  | 800000 | 5.7857 | 5.7857 | 5.7857
[23 empty] | 46364558.3389 | 22.7961 |  | 1000000 | 6.2324 | 6.2324 | 6.2324
[23 empty] | 70338418.9818 | 26.7591 |  | 1500000 | 7.1344 | 7.1344 | 7.1344
[23 empty] | 86160663.1419 | 28.6821 |  | 2000000 | 7.8524 | 7.8524 | 7.8524
[23 empty] | 91509840.2639 | 27.4693 |  | 3000000 | 8.9887 | 8.9887 | 8.9887
[23 empty] | 94585351.2429 | 31.085 |  | 6000000 | 11.3251 | 11.3251 | 11.3251
[23 empty] | 101007456.122 | 29.2935 |  | 8000000 | 12.4649 | 12.4649 | 12.4649
[23 empty] | 101552116.7522 | 27.1676 |  | 10000000 | 13.4274 | 13.4274 | 13.4274
[23 empty] | 119057239.1268 | 28.8117 |  | 15000000 | 15.3705 | 15.3705 | 15.3705
[23 empty] | 130708157.576 | 32.9515 |  | 20000000 | 16.9174 | 16.9174 | 16.9174
[23 empty] | 153226640.08 | 32.9374 |  | 30000000 | 19.3656 | 19.3656 | 19.3656
[23 empty] | 176692557.9882 | 32.5724 |  | 60000000 | 24.3992 | 24.3992 | 24.3992
[23 empty] | 200457315.8021 | 35.68 |  | 80000000 | 26.8547 | 26.8547 | 26.8547
[23 empty] | 208310104.7731 | 37.2454 |  | 100000000 | 28.9284 | 28.9284 | 28.9284
[23 empty] | 228653118.49 | 37.2361 |  | 150000000 | 33.1148 | 33.1148 | 33.1148
[23 empty] | 232413130.0183 | 33.7976 |  | 200000000 | 36.4475 | 36.4475 | 36.4475
[23 empty] | 259370100.2563 | 36.825 |  | 300000000 | 41.722 | 41.722 | 41.722
[23 empty] | 275525609.7969 | 40.5632 |  | 600000000 | 52.5664 | 52.5664 | 52.5664
[23 empty] | 286255794.0251 | 36.0314 |  | 800000000 | 57.8568 | 57.8568 | 57.8568
[23 empty] | 267990259.321 | 32.0149 |  | 1000000000 | 62.3244 | 62.3244 | 62.3244
[23 empty] | 312516330.0042 | 38.0141 |  | 1500000000 | 71.3436 | 71.3436 | 71.3436
[23 empty] | 299153160.1408 | 42.3378 |  | 2000000000 | 78.5238 | 78.5238 | 78.5238
[23 empty] | 339333521.914 | 41.2001 |  | 3000000000 | 89.8873 | 89.8873 | 89.8873
[23 empty] | 358509973.9992 | 46.3703 |  | 6000000000 | 113.2509 | 113.2509 | 113.2509
[23 empty] | 372496666.0832 | 43.2333 |  | 8000000000 | 124.6487 | 124.6487 | 124.6487
[23 empty] | 368397554.2725 | 40.0977 |  | 10000000000 | 134.2737 | 134.2737 | 134.2737
[23 empty] | 406602773.6887 | 40.5207 |  | 15000000000 | 153.7051 | 153.7051 | 153.7051
[23 empty] | 422562352.0663 | 44.6366 |  | 20000000000 | 169.1743 | 169.1743 | 169.1743
[23 empty] | 448773433.0982 | 41.1691 |  | 30000000000 | 193.6563 | 193.6563 | 193.6563
[23 empty] | 479293505.8307 | 41.8316 |  | 60000000000 | 243.9916 | 243.9916 | 243.9916
[23 empty] | 489975542.9932 | 45.5895 |  | 80000000000 | 268.5475 | 268.5475 | 268.5475
[23 empty] | 555769561.4279 | 43.4198 |  | 100000000000 | 289.284 | 289.284 | 289.284
[23 empty] | 552817314.8087 | 48.6142 |  | 150000000000 | 331.1475 | 331.1475 | 331.1475
[23 empty] | 634026840.6443 | 49.9213 |  | 200000000000 | 364.475 | 364.475 | 364.475
[23 empty] | 603442635.5267 | 46.0569 |  | 300000000000 | 417.2197 | 417.2197 | 417.2197
[23 empty] | 695944224.4899 | 49.9088 |  | 600000000000 | 525.6639 | 525.6639 | 525.6639
[23 empty] | 768174827.0544 | 53.2232 |  | 800000000000 | 578.568 | 578.568 | 578.568
[23 empty] | 789413230.7603 | 48.307 |  | 1000000000000 | 623.2435 | 623.2435 | 623.2435
[23 empty] | 820422723.0468 | 54.3714 |  | 1500000000000 | 713.4357 | 713.4357 | 713.4357
[23 empty] | 861934156.185 | 55.5468 |  | 2000000000000 | 785.2376 | 785.2376 | 785.2376
[23 empty] | 935793627.7042 | 55.5345 |  | 3000000000000 | 898.8727 | 898.8727 | 898.8727
[23 empty] | 1061569652.5001 | 57.3371 |  | 6000000000000 | 1132.5086 | 1132.5086 | 1132.5086
[23 empty] | 2061523468.1701 | 81.6351 |  | 8000000000000 | 1246.487 | 1246.487 | 1246.487
[23 empty] | 3267137943.6613 | 85.12 |  | 10000000000000 | 1342.7375 | 1342.7375 | 1342.7375
[23 empty] | 5094161865.1324 | 99.3743 |  | 15000000000000 | 1537.0507 | 1537.0507 | 1537.0507
[23 empty] | 6887099572.666 | 106.4873 |  | 20000000000000 | 1691.7432 | 1691.7432 | 1691.7432
[23 empty] | 12520684103.418 | 131.8451 |  | 30000000000000 | 1936.5625 | 1936.5625 | 1936.5625
[23 empty] | 18891103955.9623 | 155.6032 |  | 60000000000000 | 2439.9159 | 2439.9159 | 2439.9159
[23 empty] | 21665270796.4629 | 154.7112 |  | 80000000000000 | 2685.4749 | 2685.4749 | 2685.4749
[23 empty] | 31979038040.1942 | 180.6461 |  | 100000000000000 | 2892.8402 | 2892.8402 | 2892.8402
[23 empty] | 38959002990.5767 | 195.7254
[23 empty] | 50134680198.7137 | 206.4042
[23 empty] | 65230196286.9983 | 224.8002
[23 empty] | 78601987708.8572 | 244.8864
[23 empty] | 97351533271.8558 | 276.9855
[23 empty] | 121227297900.499 | 296.8771
[23 empty] | 170329910619.543 | 354.2319
[23 empty] | 234095214044.853 | 377.5334
実験値は文献[1]より抽出
解析条件と伝熱量
計算結果と無次元量

## 常圧空気
常圧における空気の物性値 -174℃～1225℃
新編熱物性ハンドブック、養賢堂、2008、p.67
常圧空気 | 気体
入力温度 | （C) | 25 |  |  |  |  | 入力温度（C) | 密度 | 密度+1℃ | 定圧比熱 | 比熱比 | 粘性率 | 動粘性率 | 熱伝導率 | 熱拡散率 | プラントル数
密度 | （kg/m3） | 1.1839 |  |  | 補間物性値 | 298.15 | 25 | 1.1839 | 1.1796 | 1007 | 1.402 | 1.8479e-05 | 1.562e-05 | 0.026091 | 2.1904e-05 | 0.71308
定圧比熱 | （Ｊ/(kg ・Ｋ）) | 1007 |  |  | 近傍値１ | 380 | 6.85 | 1.261 | 1.261 | 1007 | 1.402 | 1.759e-05 | 1.395e-05 | 0.02473 | 1.949e-05 | 0.7158
比熱比 | （Ｊ/(kg ・Ｋ）) | 1.402 |  |  | 近傍値２ | 300 | 26.85 | 1.176 | 1.176 | 1007 | 1.402 | 1.857e-05 | 1.579e-05 | 0.02623 | 2.215e-05 | 0.7128
粘性率 | （Pa・s) | 1.8479e-05
動粘性率 | (m2/s) | 1.562e-05 |  |  |  | 温度 | 温度 | 密度 | 密度 | 定圧比熱 | 比熱比 | 粘性率 | 動粘性率 | 熱伝導率 | 熱拡散率 | プラントル数
熱伝導率 | （W/(m・K)) | 0.026091 |  |  |  | （K) | （℃) | （kg/m3） | （kg/m3） | （k/(kg ・Ｋ） | κ | （Pa・s) | (m2/s) | （W/(m・K)) | (m2/s) | Pr
熱拡散率 | （m2/s) | 2.1904e-05 | 9.406 | 0.009406 |  | 100 | -173.15 | 3.613 | 3.613 | 1056 | 1.433 | 7.106e-06 | 1.967e-06 | 0.009406 | 2.466e-06 | 0.7976
プラントル数 | Pr | 0.71308 | 11.33 | 0.01133 |  | 120 | -153.15 | 2.979 | 2.979 | 1030 | 1.419 | 8.445e-06 | 2.835e-06 | 0.01133 | 3.694e-06 | 0.7674
|  |  | 13.18 | 0.01318 |  | 140 | -133.15 | 2.54 | 2.54 | 1015 | 1.415 | 9.73e-06 | 3.831e-06 | 0.01318 | 5.112e-06 | 0.7494
|  |  | 14.95 | 0.01495 |  | 160 | -113.15 | 2.216 | 2.216 | 1013 | 1.409 | 1.097e-05 | 4.951e-06 | 0.01495 | 6.657e-06 | 0.7437
|  |  | 16.67 | 0.01667 |  | 180 | -93.15 | 1.967 | 1.967 | 1010 | 1.407 | 1.217e-05 | 6.189e-06 | 0.01667 | 8.393e-06 | 0.7374
|  |  | 18.36 | 0.01836 |  | 200 | -73.15 | 1.768 | 1.768 | 1008 | 1.406 | 1.333e-05 | 7.54e-06 | 0.01836 | 1.03e-05 | 0.732
|  |  | 20.01 | 0.02001 |  | 220 | -53.15 | 1.606 | 1.606 | 1007 | 1.405 | 1.445e-05 | 8.996e-06 | 0.02001 | 1.237e-05 | 0.7272
|  |  | 21.62 | 0.02162 |  | 240 | -33.15 | 1.472 | 1.472 | 1007 | 1.404 | 1.553e-05 | 1.055e-05 | 0.02162 | 1.459e-05 | 0.7233
|  |  | 23.19 | 0.02319 |  | 260 | -13.15 | 1.358 | 1.358 | 1006 | 1.403 | 1.657e-05 | 1.221e-05 | 0.02319 | 1.697e-05 | 0.7193
|  |  | 24.21 | 0.02421 |  | 273.15 | 0 | 1.292 | 1.292 | 1006 | 1.403 | 1.724e-05 | 1.334e-05 | 0.02421 | 1.861e-05 | 0.717
|  |  | 24.73 | 0.02473 |  | 280 | 6.85 | 1.261 | 1.261 | 1007 | 1.402 | 1.759e-05 | 1.395e-05 | 0.02473 | 1.949e-05 | 0.7158
|  |  | 26.23 | 0.02623 |  | 300 | 26.85 | 1.176 | 1.176 | 1007 | 1.402 | 1.857e-05 | 1.579e-05 | 0.02623 | 2.215e-05 | 0.7128
|  |  | 27.7 | 0.0277 |  | 320 | 46.85 | 1.103 | 1.103 | 1008 | 1.401 | 1.952e-05 | 1.771e-05 | 0.0277 | 2.493e-05 | 0.7103
|  |  | 29.14 | 0.02914 |  | 340 | 66.85 | 1.038 | 1.038 | 1009 | 1.4 | 2.045e-05 | 1.971e-05 | 0.02914 | 2.783e-05 | 0.7081
|  |  | 30.54 | 0.03054 |  | 360 | 86.85 | 0.9799 | 0.9799 | 1011 | 1.399 | 2.135e-05 | 2.179e-05 | 0.03054 | 3.085e-05 | 0.7065
|  |  | 31.92 | 0.03192 |  | 380 | 106.85 | 0.9283 | 0.9283 | 1012 | 1.397 | 2.224e-05 | 2.395e-05 | 0.03192 | 3.397e-05 | 0.7052
|  |  | 33.28 | 0.03328 |  | 400 | 126.85 | 0.8818 | 0.8818 | 1015 | 1.396 | 2.31e-05 | 2.619e-05 | 0.03328 | 3.719e-05 | 0.7042
|  |  | 36.56 | 0.03656 |  | 450 | 176.85 | 0.7837 | 0.7837 | 1022 | 1.392 | 2.517e-05 | 3.211e-05 | 0.03656 | 4.565e-05 | 0.7033
|  |  | 39.71 | 0.03971 |  | 500 | 226.85 | 0.7053 | 0.7053 | 1030 | 1.387 | 2.713e-05 | 3.847e-05 | 0.03971 | 5.464e-05 | 0.7041
|  |  | 45.73 | 0.04573 |  | 600 | 326.85 | 0.5878 | 0.5878 | 1052 | 1.376 | 3.082e-05 | 5.244e-05 | 0.04573 | 7.397e-05 | 0.7089
|  |  | 51.46 | 0.05146 |  | 700 | 426.85 | 0.5038 | 0.5038 | 1076 | 1.365 | 3.425e-05 | 6.798e-05 | 0.05146 | 9.498e-05 | 0.7158
|  |  | 56.99 | 0.05699 |  | 800 | 526.85 | 0.4408 | 0.4408 | 1099 | 1.354 | 3.747e-05 | 8.499e-05 | 0.05699 | 0.0001176 | 0.7227
|  |  | 62.37 | 0.06237 |  | 900 | 626.85 | 0.3918 | 0.3918 | 1122 | 1.344 | 4.052e-05 | 0.0001034 | 0.06237 | 0.0001419 | 0.7286
|  |  | 67.63 | 0.06763 |  | 1000 | 726.85 | 0.3527 | 0.3527 | 1142 | 1.336 | 4.343e-05 | 0.0001231 | 0.06763 | 0.000168 | 0.7331
|  |  | 72.81 | 0.07281 |  | 1100 | 826.85 | 0.3206 | 0.3206 | 1160 | 1.329 | 4.622e-05 | 0.0001442 | 0.07281 | 0.0001958 | 0.7361
|  |  | 77.92 | 0.07792 |  | 1200 | 926.85 | 0.2939 | 0.2939 | 1175 | 1.324 | 4.891e-05 | 0.0001664 | 0.07792 | 0.0002256 | 0.7377
|  |  | 82.97 | 0.08297 |  | 1300 | 1026.85 | 0.2713 | 0.2713 | 1189 | 1.319 | 5.151e-05 | 0.0001899 | 0.08297 | 0.0002572 | 0.7381
|  |  | 87.98 | 0.08798 |  | 1400 | 1126.85 | 0.2519 | 0.2519 | 1201 | 1.314 | 5.403e-05 | 0.0002145 | 0.08798 | 0.0002908 | 0.7376
|  |  | 92.96 | 0.09296 |  | 1500 | 1226.85 | 0.2351 | 0.2351 | 1212 | 1.311 | 5.648e-05 | 0.0002402 | 0.09296 | 0.0003262 | 0.7363

## 常圧水
常圧における水の物性値 0℃～95℃
新編熱物性ハンドブック、養賢堂、2008、p.72
常圧水 | 液体
入力温度 | （C) | 50 |  | 温度（K) | 入力温度（C) | 密度 | 密度+1℃ | 定圧比熱 | 定積比熱 | 熱伝導率 | 熱拡散率 | 粘性率 | 動粘性係数 | プラントル数
密度 | （kg/m3） | 987.9684 | 補間物性値 | 323.15 | 50 | 987.9684 | 987.5044 | 4181.945 | 4025.565 | 0.64346 | 1.5594e-07 | 0.00054944 | 5.5591e-07 | 3.5738
定圧比熱 | （Ｊ/(kg ・Ｋ）) | 4181.945 | 近傍値１ | 320 | 46.85 | 989.43 | 989.43 | 4181 | 4041 | 0.64 | 1.55e-07 | 0.000577 | 5.83e-07 | 3.771
比熱比 | （-) | 1.0388 | 近傍値２ | 330 | 56.85 | 984.79 | 984.79 | 4184 | 3992 | 0.651 | 1.58e-07 | 0.0004895 | 4.97e-07 | 3.145
粘性率 | （Pa・s) | 0.00054944
動粘性係数 | （m2/s) | 5.5591e-07 |  | 温度 | 温度 | 密度 | 密度 | 定圧比熱 | 定積比熱 | 熱伝導率 | 熱拡散率 | 粘性率 | 動粘性係数 | プラントル数
熱伝導率 | （W/(m・K)) | 0.64346 |  | （K) | （C) | （kg/m3） | （kg/m3） | （Ｊ/(kg ・Ｋ） | （Ｊ/(kg ・Ｋ） | （W/(m・K)) | (m2/s) | （Pa・s) | （m2/s) | Pr
熱拡散率 | (m2/s) | 1.5594e-07 |  | 273.15 | 0 | 999.84 | 999.84 | 4219 | 4217 | 0.561 | 1.33e-07 | 0.001792 | 1.792e-06 | 13.45
プラントル数 | Pr | 3.5738 |  | 280 | 6.85 | 999.91 | 999.91 | 4201 | 4200 | 0.574 | 1.37e-07 | 0.001434 | 1.434e-06 | 10.49
|  |  |  | 290 | 16.85 | 998.8 | 998.8 | 4187 | 4168 | 0.593 | 1.42e-07 | 0.001084 | 1.085e-06 | 7.656
|  |  |  | 300 | 26.85 | 996.56 | 996.56 | 4181 | 4130 | 0.61 | 1.46e-07 | 0.0008538 | 8.57e-07 | 5.849
|  |  |  | 310 | 36.85 | 993.38 | 993.38 | 4179 | 4088 | 0.626 | 1.51e-07 | 0.0006935 | 6.98e-07 | 4.629
|  |  |  | 320 | 46.85 | 989.43 | 989.43 | 4181 | 4041 | 0.64 | 1.55e-07 | 0.000577 | 5.83e-07 | 3.771
|  |  |  | 330 | 56.85 | 984.79 | 984.79 | 4184 | 3992 | 0.651 | 1.58e-07 | 0.0004895 | 4.97e-07 | 3.145
|  |  |  | 340 | 66.85 | 979.54 | 979.54 | 4188 | 3941 | 0.661 | 1.61e-07 | 0.000422 | 4.31e-07 | 2.676
|  |  |  | 350 | 76.85 | 973.73 | 973.73 | 4195 | 3889 | 0.668 | 1.64e-07 | 0.0003688 | 3.79e-07 | 2.316
|  |  |  | 360 | 86.85 | 967.4 | 967.4 | 4202 | 3837 | 0.674 | 1.66e-07 | 0.0003261 | 3.37e-07 | 2.034
|  |  |  | 370 | 96.85 | 960.59 | 960.59 | 4212 | 3785 | 0.678 | 1.68e-07 | 0.0002914 | 3.03e-07 | 1.81

## その他の流体
常圧におけるその他流体の物性値 20℃～100℃
出典
その他の流体 | 液体
入力温度 | （C) | 25 |  | 入力温度（C) | 密度 | 定圧比熱 | 熱伝導率 | 粘性率
密度 | （kg/m3） | 1041.0052 | 補間物性値 | 25 | 1041.0052 | 3617.513 | 0.34398 | 0.0050752
定圧比熱 | （Ｊ/(kg ・Ｋ）) | 3617512.9534 | 近傍値１ | 20 | 1044.6062 | 3589.0155 | 0.33958 | 0.005863
粘性率 | （Pa・s) | 0.0050752 | 近傍値２ | 30 | 1037.4041 | 3646.0104 | 0.34838 | 0.0042875
動粘性係数 | （m2/s) | 5.6126e-06
熱伝導率 | （W/(m・K)) | 0.34398 |  | 温度 | 密度 | 定圧比熱 | 熱伝導率 | 粘性率
熱拡散率 | (m2/s) | 9.0172e-11 |  | （C) | （kg/m3） | （Ｊ/(kg ・Ｋ） | （W/(m・K)) | （Pa・s)
プラントル数 | Pr | 62243.3605 |  | 20 | 1044.6062 | 3589.0155 | 0.33958 | 0.005863
|  |  |  | 30 | 1037.4041 | 3646.0104 | 0.34838 | 0.0042875
|  |  |  | 40 | 1030.2021 | 3703.0052 | 0.35719 | 0.0031987
|  |  |  | 50 | 1023 | 3760 | 0.366 | 0.00243
|  |  |  | 60 | 1015.7979 | 3816.9948 | 0.37481 | 0.0018768
|  |  |  | 70 | 1008.5959 | 3873.9896 | 0.38362 | 0.0014715
|  |  |  | 80 | 1001.3938 | 3930.9845 | 0.39242 | 0.0011697
|  |  |  | 90 | 994.1917 | 3987.9793 | 0.40123 | 0.00094167
|  |  |  | 100 | 986.9896 | 4044.9741 | 0.41004 | 0.00076695
「気体」または「液体」と入力
温度と物性値を最小で2行入力
枠内の値だけが有効

## 水素
常圧における水素の物性値 -240℃～320℃
出典 NST(National Institute of Standards and Technology), NIST Chemistry WebBook, SRD 69, https://webbook.nist.gov/chemistry/fluid/
水素 | 気体 | 圧力 0.1013MPa
入力温度 | （C) | 26.85 |  | 入力温度（C) | 密度 | 定圧比熱 | 熱伝導率 | 粘性率
密度 | （kg/m3） | 0.081901 | 補間物性値 | 26.85 | 0.081901 | 14310.405 | 0.18666 | 8.9375e-06
定圧比熱 | （Ｊ/(kg ・Ｋ）) | 14310.405 | 近傍値１ | 20 | 0.083732 | 14287.8 | 0.18339 | 8.7968e-06
粘性率 | （Pa・s) | 8.9375e-06 | 近傍値２ | 40 | 0.078386 | 14353.8 | 0.19293 | 9.2077e-06
動粘性係数 | （m2/s) | 0.00010506
熱伝導率 | （W/(m・K)) | 0.18666 |  | 温度 | 密度 | 定圧比熱 | 熱伝導率 | 粘性率
熱拡散率 | (m2/s) | 0.00015647 |  | （C) | （kg/m3） | （Ｊ/(kg ・Ｋ） | （W/(m・K)) | （Pa・s)
プラントル数 | Pr | 0.67143 |  | -240 | 0.76051 | 10716.4 | 0.026568 | 1.6772e-06
|  |  |  | -220 | 0.46519 | 10475.8 | 0.039759 | 2.5303e-06
|  |  |  | -200 | 0.33646 | 10617 | 0.051939 | 3.2585e-06
|  |  |  | -180 | 0.2638 | 11043 | 0.064093 | 3.9101e-06
|  |  |  | -160 | 0.21703 | 11606.8 | 0.076775 | 4.5087e-06
|  |  |  | -140 | 0.18437 | 12174.6 | 0.08994 | 5.068e-06
|  |  |  | -120 | 0.16027 | 12678.9 | 0.10322 | 5.597e-06
|  |  |  | -100 | 0.14175 | 13099.6 | 0.11626 | 6.1015e-06
|  |  |  | -80 | 0.12707 | 13439.1 | 0.12883 | 6.5861e-06
|  |  |  | -60 | 0.11515 | 13707.4 | 0.14083 | 7.0537e-06
|  |  |  | -40 | 0.10527 | 13916.2 | 0.15224 | 7.5068e-06
|  |  |  | -20 | 0.096958 | 14076.4 | 0.1631 | 7.9474e-06
|  |  |  | 0 | 0.08986 | 14197.6 | 0.17346 | 8.377e-06
|  |  |  | 20 | 0.083732 | 14287.8 | 0.18339 | 8.7968e-06
|  |  |  | 40 | 0.078386 | 14353.8 | 0.19293 | 9.2077e-06
|  |  |  | 60 | 0.073682 | 14401.4 | 0.20215 | 9.6107e-06
|  |  |  | 80 | 0.06951 | 14435.1 | 0.21108 | 1.0006e-05
|  |  |  | 100 | 0.065786 | 14458.7 | 0.21976 | 1.0396e-05
|  |  |  | 120 | 0.062441 | 14475 | 0.22824 | 1.0779e-05
|  |  |  | 140 | 0.059419 | 14486.4 | 0.23653 | 1.1156e-05
|  |  |  | 160 | 0.056677 | 14494.5 | 0.24467 | 1.1528e-05
|  |  |  | 180 | 0.054176 | 14500.8 | 0.25268 | 1.1895e-05
|  |  |  | 200 | 0.051887 | 14506.1 | 0.26058 | 1.2258e-05
|  |  |  | 220 | 0.049784 | 14511.2 | 0.26838 | 1.2617e-05
|  |  |  | 240 | 0.047844 | 14516.5 | 0.27611 | 1.2971e-05
|  |  |  | 260 | 0.04605 | 14522.5 | 0.28377 | 1.3321e-05
|  |  |  | 280 | 0.044385 | 14529.3 | 0.29137 | 1.3668e-05
|  |  |  | 300 | 0.042837 | 14537.1 | 0.29894 | 1.4011e-05
|  |  |  | 320 | 0.041393 | 14546 | 0.30647 | 1.4351e-05

## メタン
常圧におけるメタンの物性値 -160℃～120℃
出典 NST(National Institute of Standards and Technology), NIST Chemistry WebBook, SRD 69, https://webbook.nist.gov/chemistry/fluid/
メタン | 気体 | 圧力 0.1013MPa
入力温度 | （C) | 25 |  | 入力温度（C) | 密度 | 定圧比熱 | 熱伝導率 | 粘性率
密度 | （kg/m3） | 0.6569 | 補間物性値 | 25 | 0.6569 | 2231.9 | 0.033962 | 1.1075e-05
定圧比熱 | （Ｊ/(kg ・Ｋ）) | 2231.9 | 近傍値１ | 20 | 0.66799 | 2220.6 | 0.033271 | 1.0914e-05
粘性率 | （Pa・s) | 1.1075e-05 | 近傍値２ | 30 | 0.64582 | 2243.2 | 0.034654 | 1.1237e-05
動粘性係数 | （m2/s) | 1.6339e-05
熱伝導率 | （W/(m・K)) | 0.033962 |  | 温度 | 密度 | 定圧比熱 | 熱伝導率 | 粘性率
熱拡散率 | (m2/s) | 2.2693e-05 |  | （C) | （kg/m3） | （Ｊ/(kg ・Ｋ） | （W/(m・K)) | （Pa・s)
プラントル数 | Pr | 0.71999 |  | -160 | 1.7894 | 2208 | 0.01157 | 4.383e-06
|  |  |  | -150 | 1.6306 | 2164.8 | 0.012666 | 4.7765e-06
|  |  |  | -140 | 1.4996 | 2140.5 | 0.013809 | 5.1667e-06
|  |  |  | -130 | 1.3891 | 2125.3 | 0.014972 | 5.5544e-06
|  |  |  | -120 | 1.2944 | 2115.5 | 0.016142 | 5.9395e-06
|  |  |  | -110 | 1.2121 | 2109.2 | 0.017316 | 6.3216e-06
|  |  |  | -100 | 1.14 | 2105.6 | 0.018493 | 6.7002e-06
|  |  |  | -90 | 1.0761 | 2104.1 | 0.019676 | 7.0751e-06
|  |  |  | -80 | 1.0192 | 2104.6 | 0.02086 | 7.4459e-06
|  |  |  | -70 | 0.96804 | 2107 | 0.022016 | 7.8124e-06
|  |  |  | -60 | 0.92186 | 2111.4 | 0.02319 | 8.1747e-06
|  |  |  | -50 | 0.87994 | 2117.8 | 0.024377 | 8.5324e-06
|  |  |  | -40 | 0.8417 | 2126.3 | 0.025579 | 8.8858e-06
|  |  |  | -30 | 0.80668 | 2136.8 | 0.0268 | 9.2347e-06
|  |  |  | -20 | 0.77448 | 2149.5 | 0.028041 | 9.5791e-06
|  |  |  | -10 | 0.74478 | 2164.2 | 0.029307 | 9.9192e-06
|  |  |  | 0 | 0.71728 | 2181 | 0.030599 | 1.0255e-05
|  |  |  | 10 | 0.69176 | 2199.8 | 0.03192 | 1.0586e-05
|  |  |  | 20 | 0.66799 | 2220.6 | 0.033271 | 1.0914e-05
|  |  |  | 30 | 0.64582 | 2243.2 | 0.034654 | 1.1237e-05
|  |  |  | 40 | 0.62508 | 2267.5 | 0.03607 | 1.1556e-05
|  |  |  | 50 | 0.60563 | 2293.5 | 0.03752 | 1.1872e-05
|  |  |  | 60 | 0.58737 | 2320.9 | 0.039004 | 1.2183e-05
|  |  |  | 70 | 0.57017 | 2349.8 | 0.040523 | 1.2491e-05
|  |  |  | 80 | 0.55396 | 2379.9 | 0.042075 | 1.2795e-05
|  |  |  | 90 | 0.53865 | 2411.1 | 0.04366 | 1.3096e-05
|  |  |  | 100 | 0.52416 | 2443.3 | 0.045278 | 1.3394e-05
|  |  |  | 110 | 0.51044 | 2476.4 | 0.046929 | 1.3688e-05
|  |  |  | 120 | 0.49742 | 2510.4 | 0.048611 | 1.3978e-05

## 高温水蒸気
常圧における高温水蒸気の物性値 100℃～660℃
出典 NST(National Institute of Standards and Technology), NIST Chemistry WebBook, SRD 69, https://webbook.nist.gov/chemistry/fluid/
高温水蒸気 | 気体 | 圧力 0.1013MPa
入力温度 | （C) | 200 |  | 入力温度（C) | 密度 | 定圧比熱 | 熱伝導率 | 粘性率
密度 | （kg/m3） | 0.46633 | 補間物性値 | 200 | 0.46633 | 1975.9 | 0.033439 | 1.6204e-05
定圧比熱 | （Ｊ/(kg ・Ｋ）) | 1975.9 | 近傍値１ | 200 | 0.46633 | 1975.9 | 0.033439 | 1.6204e-05
粘性率 | （Pa・s) | 1.6204e-05 | 近傍値２ | 220 | 0.44705 | 1979.7 | 0.035365 | 1.7019e-05
動粘性係数 | （m2/s) | 3.4748e-05
熱伝導率 | （W/(m・K)) | 0.033439 |  | 温度 | 密度 | 定圧比熱 | 熱伝導率 | 粘性率
熱拡散率 | (m2/s) | 3.6291e-05 |  | （C) | （kg/m3） | （Ｊ/(kg ・Ｋ） | （W/(m・K)) | （Pa・s)
プラントル数 | Pr | 0.95749 |  | 100 | 0.59746 | 2079.8 | 0.02457 | 1.2232e-05
|  |  |  | 120 | 0.56501 | 2020.8 | 0.026246 | 1.3008e-05
|  |  |  | 140 | 0.53631 | 1993.5 | 0.027968 | 1.3795e-05
|  |  |  | 160 | 0.51062 | 1980.4 | 0.02974 | 1.459e-05
|  |  |  | 180 | 0.48742 | 1975.5 | 0.031564 | 1.5394e-05
|  |  |  | 200 | 0.46633 | 1975.9 | 0.033439 | 1.6204e-05
|  |  |  | 220 | 0.44705 | 1979.7 | 0.035365 | 1.7019e-05
|  |  |  | 240 | 0.42935 | 1985.9 | 0.037338 | 1.7838e-05
|  |  |  | 260 | 0.41302 | 1993.7 | 0.039359 | 1.8661e-05
|  |  |  | 280 | 0.39792 | 2002.7 | 0.041424 | 1.9486e-05
|  |  |  | 300 | 0.38389 | 2012.6 | 0.043532 | 2.0313e-05
|  |  |  | 320 | 0.37084 | 2023.2 | 0.045681 | 2.1141e-05
|  |  |  | 340 | 0.35865 | 2034.3 | 0.047869 | 2.1969e-05
|  |  |  | 360 | 0.34724 | 2045.8 | 0.050094 | 2.2798e-05
|  |  |  | 380 | 0.33655 | 2057.7 | 0.052356 | 2.3626e-05
|  |  |  | 400 | 0.3265 | 2069.9 | 0.054651 | 2.4453e-05
|  |  |  | 420 | 0.31703 | 2082.4 | 0.056979 | 2.5279e-05
|  |  |  | 440 | 0.3081 | 2095.1 | 0.059337 | 2.6103e-05
|  |  |  | 460 | 0.29967 | 2108.1 | 0.061726 | 2.6926e-05
|  |  |  | 480 | 0.29168 | 2121.2 | 0.064143 | 2.7746e-05
|  |  |  | 500 | 0.28411 | 2134.5 | 0.066587 | 2.8564e-05
|  |  |  | 520 | 0.27693 | 2147.9 | 0.069057 | 2.9379e-05
|  |  |  | 540 | 0.2701 | 2161.5 | 0.071552 | 3.0191e-05
|  |  |  | 560 | 0.2636 | 2175.2 | 0.07407 | 3.1e-05
|  |  |  | 580 | 0.25741 | 2189 | 0.076611 | 3.1806e-05
|  |  |  | 600 | 0.2515 | 2202.9 | 0.079174 | 3.2608e-05
|  |  |  | 620 | 0.24586 | 2216.9 | 0.081758 | 3.3407e-05
|  |  |  | 640 | 0.24046 | 2230.9 | 0.084362 | 3.4203e-05
|  |  |  | 660 | 0.2353 | 2245 | 0.086984 | 3.4995e-05

## メタノール
常圧におけるメタノールの物性値 -160℃～120℃
出典 NST(National Institute of Standards and Technology), NIST Chemistry WebBook, SRD 69, https://webbook.nist.gov/chemistry/fluid/
メタノール | 液体 | 圧力 0.1013MPa
入力温度 | （C) | 25 |  | 入力温度（C) | 密度 | 定圧比熱 | 熱伝導率 | 粘性率
密度 | （kg/m3） | 786.33 | 補間物性値 | 25 | 786.33 | 2534.5 | 0.20021 | 0.00054371
定圧比熱 | （Ｊ/(kg ・Ｋ）) | 2534.5 | 近傍値１ | 25 | 786.33 | 2534.5 | 0.20021 | 0.00054371
粘性率 | （Pa・s) | 0.00054371 | 近傍値２ | 30 | 781.63 | 2566.1 | 0.19926 | 0.00050623
動粘性係数 | （m2/s) | 6.9145e-07
熱伝導率 | （W/(m・K)) | 0.20021 |  | 温度 | 密度 | 定圧比熱 | 熱伝導率 | 粘性率
熱拡散率 | (m2/s) | 1.0046e-07 |  | （C) | （kg/m3） | （Ｊ/(kg ・Ｋ） | （W/(m・K)) | （Pa・s)
プラントル数 | Pr | 6.8829 |  | -80 | 887.19 | 2212.4 | 0.21878 | 0.0058381
|  |  |  | -75 | 882.19 | 2213.3 | 0.21812 | 0.0048204
|  |  |  | -70 | 877.2 | 2215.9 | 0.21741 | 0.0040452
|  |  |  | -65 | 872.24 | 2220.4 | 0.21666 | 0.0034428
|  |  |  | -60 | 867.3 | 2226.6 | 0.21587 | 0.0029653
|  |  |  | -55 | 862.38 | 2234.4 | 0.21505 | 0.0025795
|  |  |  | -50 | 857.49 | 2243.4 | 0.21421 | 0.0022628
|  |  |  | -45 | 852.62 | 2253.7 | 0.21334 | 0.001999
|  |  |  | -40 | 847.77 | 2265.2 | 0.21245 | 0.0017767
|  |  |  | -35 | 842.95 | 2277.7 | 0.21154 | 0.0015874
|  |  |  | -30 | 838.14 | 2291.4 | 0.21062 | 0.0014249
|  |  |  | -25 | 833.36 | 2306.2 | 0.20969 | 0.0012844
|  |  |  | -20 | 828.6 | 2322.3 | 0.20875 | 0.0011622
|  |  |  | -15 | 823.86 | 2339.8 | 0.20781 | 0.0010555
|  |  |  | -10 | 819.13 | 2358.7 | 0.20686 | 0.00096171
|  |  |  | -5 | 814.42 | 2379.1 | 0.20591 | 0.00087907
|  |  |  | 0 | 809.73 | 2401 | 0.20496 | 0.00080595
|  |  |  | 5 | 805.05 | 2424.5 | 0.20401 | 0.00074104
|  |  |  | 10 | 800.37 | 2449.6 | 0.20306 | 0.00068323
|  |  |  | 15 | 795.69 | 2476.3 | 0.20211 | 0.00063158
|  |  |  | 20 | 791.01 | 2504.6 | 0.20116 | 0.0005853
|  |  |  | 25 | 786.33 | 2534.5 | 0.20021 | 0.00054371
|  |  |  | 30 | 781.63 | 2566.1 | 0.19926 | 0.00050623
|  |  |  | 35 | 776.91 | 2599.2 | 0.1983 | 0.00047235
|  |  |  | 40 | 772.17 | 2633.9 | 0.19735 | 0.00044164
|  |  |  | 45 | 767.39 | 2670.1 | 0.19639 | 0.00041373
|  |  |  | 50 | 762.58 | 2707.9 | 0.19543 | 0.0003883
|  |  |  | 55 | 757.72 | 2747.1 | 0.19447 | 0.00036505
|  |  |  | 60 | 752.81 | 2787.9 | 0.1935 | 0.00034376

## エタノール
常圧におけるエタノールの物性値 0℃～66.85℃
出典 日本機械学会，伝熱工学資料 改訂第4版，1986.
メタノール | 液体 | 圧力 0.1013MPa
入力温度 | （C) | 25 |  | 入力温度（C) | 密度 | 定圧比熱 | 熱伝導率 | 粘性率
密度 | （kg/m3） | 785.0725 | 補間物性値 | 25 | 785.0725 | 2436.4775 | 0.16655 | 0.0010925
定圧比熱 | （Ｊ/(kg ・Ｋ）) | 2436.4775 | 近傍値１ | 6.85 | 800.5 | 2294 | 0.1719 | 0.001558
粘性率 | （Pa・s) | 0.0010925 | 近傍値２ | 26.85 | 783.5 | 2451 | 0.166 | 0.001045
動粘性係数 | （m2/s) | 1.9463e-06
熱伝導率 | （W/(m・K)) | 0.16655 |  | 温度 | 密度 | 定圧比熱 | 熱伝導率 | 粘性率
熱拡散率 | (m2/s) | 8.9868e-08 |  | （C) | （kg/m3） | （Ｊ/(kg ・Ｋ） | （W/(m・K)) | （Pa・s)
プラントル数 | Pr | 21.6572 |  | 0 | 806.2 | 2248 | 0.174 | 0.001807
|  |  |  | 6.85 | 800.5 | 2294 | 0.1719 | 0.001558
|  |  |  | 26.85 | 783.5 | 2451 | 0.166 | 0.001045
|  |  |  | 46.85 | 766.1 | 2639 | 0.1601 | 0.000731
|  |  |  | 66.85 | 748.8 | 2862 | 0.1541 | 0.000531

## オクタン
常圧におけるオクタンルの物性値 -50℃～90℃
出典 NST(National Institute of Standards and Technology), NIST Chemistry WebBook, SRD 69, https://webbook.nist.gov/chemistry/fluid/
オクタン | 液体 | 圧力 0.1013MPa
入力温度 | （C) | 20 |  | 入力温度（C) | 密度 | 定圧比熱 | 熱伝導率 | 粘性率
密度 | （kg/m3） | 702.61 | 補間物性値 | 20 | 702.61 | 2209.8 | 0.1262 | 0.00054409
定圧比熱 | （Ｊ/(kg ・Ｋ）) | 2209.8 | 近傍値１ | 20 | 702.61 | 2209.8 | 0.1262 | 0.00054409
粘性率 | （Pa・s) | 0.00054409 | 近傍値２ | 25 | 698.57 | 2227.6 | 0.12463 | 0.00051153
動粘性係数 | （m2/s) | 7.7438e-07
熱伝導率 | （W/(m・K)) | 0.1262 |  | 温度 | 密度 | 定圧比熱 | 熱伝導率 | 粘性率
熱拡散率 | (m2/s) | 8.1282e-08 |  | （C) | （kg/m3） | （Ｊ/(kg ・Ｋ） | （W/(m・K)) | （Pa・s)
プラントル数 | Pr | 9.5272 |  | -50 | 758.03 | 2000.6 | 0.15042 | 0.0018809
|  |  |  | -45 | 754.1 | 2013.1 | 0.14853 | 0.0016625
|  |  |  | -40 | 750.17 | 2025.9 | 0.14666 | 0.0014807
|  |  |  | -35 | 746.24 | 2039.1 | 0.14482 | 0.0013277
|  |  |  | -30 | 742.31 | 2052.7 | 0.14301 | 0.0011979
|  |  |  | -25 | 738.37 | 2066.6 | 0.14122 | 0.0010868
|  |  |  | -20 | 734.43 | 2080.9 | 0.13946 | 0.000991
|  |  |  | -15 | 730.49 | 2095.6 | 0.13772 | 0.00090783
|  |  |  | -10 | 726.53 | 2110.8 | 0.13601 | 0.00083517
|  |  |  | -5 | 722.58 | 2126.3 | 0.13432 | 0.00077133
|  |  |  | 0 | 718.61 | 2142.2 | 0.13265 | 0.00071493
|  |  |  | 5 | 714.63 | 2158.5 | 0.13101 | 0.00066485
|  |  |  | 10 | 710.63 | 2175.2 | 0.12938 | 0.00062017
|  |  |  | 15 | 706.63 | 2192.3 | 0.12778 | 0.00058013
|  |  |  | 20 | 702.61 | 2209.8 | 0.1262 | 0.00054409
|  |  |  | 25 | 698.57 | 2227.6 | 0.12463 | 0.00051153
|  |  |  | 30 | 694.52 | 2245.8 | 0.12309 | 0.00048199
|  |  |  | 35 | 690.45 | 2264.3 | 0.12156 | 0.0004551
|  |  |  | 40 | 686.36 | 2283.2 | 0.12005 | 0.00043054
|  |  |  | 45 | 682.24 | 2302.3 | 0.11856 | 0.00040802
|  |  |  | 50 | 678.1 | 2321.8 | 0.11708 | 0.00038732
|  |  |  | 55 | 673.94 | 2341.5 | 0.11563 | 0.00036822
|  |  |  | 60 | 669.75 | 2361.6 | 0.11418 | 0.00035056
|  |  |  | 65 | 665.53 | 2381.9 | 0.11276 | 0.00033417
|  |  |  | 70 | 661.28 | 2402.4 | 0.11134 | 0.00031893
|  |  |  | 75 | 657 | 2423.3 | 0.10995 | 0.00030472
|  |  |  | 80 | 652.68 | 2444.3 | 0.10856 | 0.00029144
|  |  |  | 85 | 648.32 | 2465.6 | 0.10719 | 0.00027899
|  |  |  | 90 | 643.93 | 2487.2 | 0.10584 | 0.0002673

## エンジンオイル
常圧におけるエンジンオイル（未使用）の物性値 0℃～157℃
出典 Incropera, F.P., et al., Fundamentals of Heat and Mass Transfer, 7th Ed., John Wiley & Sons, (2007).
エンジンオイル | 液体 | 圧力 0.1013MPa
入力温度 | （C) | 25 |  | 入力温度（C) | 密度 | 定圧比熱 | 熱伝導率 | 粘性率
密度 | （kg/m3） | 885.28 | 補間物性値 | 25 | 885.28 | 1900.8 | 0.145 | 0.5886
定圧比熱 | （Ｊ/(kg ・Ｋ）) | 1900.8 | 近傍値１ | 17 | 890 | 1868 | 0.145 | 0.999
粘性率 | （Pa・s) | 0.5886 | 近傍値２ | 27 | 884.1 | 1909 | 0.145 | 0.486
動粘性係数 | （m2/s) | 0.0011225
熱伝導率 | （W/(m・K)) | 0.145 |  | 温度 | 密度 | 定圧比熱 | 熱伝導率 | 粘性率
熱拡散率 | (m2/s) | 8.6169e-08 |  | （C) | （kg/m3） | （Ｊ/(kg ・Ｋ） | （W/(m・K)) | （Pa・s)
プラントル数 | Pr | 13026.4044 |  | 0 | 899.1 | 1796 | 0.147 | 3.85
|  |  |  | 7 | 895.3 | 1827 | 0.144 | 2.17
|  |  |  | 17 | 890 | 1868 | 0.145 | 0.999
|  |  |  | 27 | 884.1 | 1909 | 0.145 | 0.486
|  |  |  | 37 | 877.9 | 1951 | 0.145 | 0.253
|  |  |  | 47 | 871.8 | 1993 | 0.143 | 0.141
|  |  |  | 57 | 865.8 | 2035 | 0.141 | 0.0836
|  |  |  | 67 | 859.9 | 2076 | 0.139 | 0.0531
|  |  |  | 77 | 853.9 | 2118 | 0.138 | 0.0356
|  |  |  | 87 | 847.8 | 2161 | 0.138 | 0.0252
|  |  |  | 97 | 841.8 | 2206 | 0.137 | 0.0186
|  |  |  | 107 | 836 | 2250 | 0.136 | 0.0141
|  |  |  | 117 | 830.6 | 2294 | 0.135 | 0.011
|  |  |  | 127 | 825.1 | 2337 | 0.134 | 0.00874
|  |  |  | 137 | 818.9 | 2381 | 0.133 | 0.00698
|  |  |  | 147 | 812.1 | 2427 | 0.133 | 0.00564
|  |  |  | 157 | 806.5 | 2471 | 0.132 | 0.0047

## グリセリン
常圧におけるグリセリン[C3H5(OH)3]の物性値 0℃～47℃
出典 Incropera, F.P., et al., Fundamentals of Heat and Mass Transfer, 7th Ed., John Wiley & Sons, (2007).
グリセリン | 液体 | 圧力 0.1013MPa
入力温度 | （C) | 25 |  | 入力温度（C) | 密度 | 定圧比熱 | 熱伝導率 | 粘性率
密度 | （kg/m3） | 1261.08 | 補間物性値 | 25 | 1261.08 | 2415 | 0.286 | 1.0092
定圧比熱 | （Ｊ/(kg ・Ｋ）) | 2415 | 近傍値１ | 17 | 1265.8 | 2367 | 0.286 | 1.85
粘性率 | （Pa・s) | 1.0092 | 近傍値２ | 27 | 1259.9 | 2427 | 0.286 | 0.799
動粘性係数 | （m2/s) | 0.0014615
熱伝導率 | （W/(m・K)) | 0.286 |  | 温度 | 密度 | 定圧比熱 | 熱伝導率 | 粘性率
熱拡散率 | (m2/s) | 9.3909e-08 |  | （C) | （kg/m3） | （Ｊ/(kg ・Ｋ） | （W/(m・K)) | （Pa・s)
プラントル数 | Pr | 15563.253 |  | 0 | 1276 | 2261 | 0.282 | 10.6
|  |  |  | 7 | 1271.9 | 2298 | 0.284 | 5.34
|  |  |  | 17 | 1265.8 | 2367 | 0.286 | 1.85
|  |  |  | 27 | 1259.9 | 2427 | 0.286 | 0.799
|  |  |  | 37 | 1253.9 | 2490 | 0.286 | 0.352
|  |  |  | 47 | 1247.2 | 2564 | 0.287 | 0.21